## Lote-1
MUNICIPIO DE CAMPOS BELOS - GO
Planilha para proposta do pregão Nº 7/2019 Lote Nº 1
PROPOSTA DE PREÇO
Fornecimento de Medicamentos; Materiais de limpeza e hospitalar; e Equipamentos
Modalidade
Empresa
Endereço
Bairro
Cidade
CPF/CNPJ
Dt. Expedição |  |  |  |  | Carimbo
Solicitamos fornecer, mediante apresentação de proposta, e observando as condições em anexo, o preço, qualidade e prazo de pagamento das mercadorias e/ou serviços abaixo especificados, a esta comissão, no endereço acima citado.
MUNICIPIO DE CAMPOS BELOS, 09:00 HORAS DO DIA 25/02/2019
Item | Unidade | Qtdade. | Descrição do Produto | Marca Proposta | Valor Unitário | Total
1 | PC | 200 | ABAIXADOR DE LÍNGUA ESTERIL 100X1 espátula de madeira lisa, com ausência de farpas, descartável, extremidades arredondadas, formato convencional, resistente a esterilização, com 14cm de comprimento, largura entre 1,4 e 1,5cm. Embalagem: pacote com 100 unid. c/dados de identificação e procedência.
2 | PC | 25 | ABSORVENTE 10X 1 Absorvente higiênico tipo hospitalar, hipoalergico, com absorção eficiente e bordas devidamente acabadas, constituído por uma almofada macia, medindo aproximadamente 10 x 37cm de espaço absorsível e camada protetora, macia e impermeável. O produto deverá ser livre de substâncias nocivas a saúde, ou qualquer outro defeito prejudicial ao seu uso. Embalagem resistente de modo a assegurar proteção do produto até o momento de sua utilização e trazendo externamente os dados de identificação, procedência, numero de lote, método, data de fabricação e prazo de validade. Pacote c/ 8 Unidades
3 | CX | 30 | AGULHA 25X6 100X1 descartável, estéril, atóxica, apirogênica, cânula em aço inox, cilindrica, reta, oca, siliconizada, com bisel tri facetado, afiado, rígida e centralizada, canhao em polipropileno e que permita encaixe perfeito, protetor em polipropileno, sem rachaduras e bem aclopado ao canhao. Embalagem individual, em papel grau cirurgico e filme termoplastico, abertura em pétala. Na embalagem deverá estar impresso dados de identificação, procedência, data de fabricação, tipo de esterilização, prazo de validade e Registro no Ministério da Saúde.
4 | CX | 250 | AGULHA 25 X 7 100X1 descartável, estéril, atóxica, apirogênica, cânula em aço inox, cilindrica, reta, oca, siliconizada, com bisel tri facetado, afiado, rígida e centralizada, canhao em polipropileno e que permita encaixe perfeito, protetor em polipropileno, sem rachaduras e bem aclopado ao canhao. Embalagem individual, em papel grau cirurgico e filme termoplastico, abertura em pétala. Na embalagem deverá estar impresso dados de identificação, procedência, data de fabricação, tipo de esterilização, prazo de validade e Registro no Ministério da Saúde.
5 | CX | 250 | AGULHA 25X 8 100X1 descartável, estéril, atóxica, apirogênica, cânula em aço inox, cilindrica, reta, oca, siliconizada, com bisel tri facetado, afiado, rígida e centralizada, canhao em polipropileno e que permita encaixe perfeito, protetor em polipropileno, sem rachaduras e bem aclopado ao canhao. Embalagem individual, em papel grau cirurgico e filme termoplastico, abertura em pétala. Na embalagem deverá estar impresso dados de identificação, procedência, data de fabricação, tipo de esterilização, prazo de validade e Registro no Ministério da Saúde.
6 | CX | 250 | AGULHA 13 X 4,5 100X1 descartável, estéril, atóxica, apirogênica, cânula em aço inox, cilindrica, reta, oca, siliconizada, com bisel tri facetado, afiado, rígida e centralizada, canhao em polipropileno e que permita encaixe perfeito, protetor em polipropileno, sem rachaduras e bem aclopado ao canhao. Embalagem individual, em papel grau cirurgico e filme termoplastico, abertura em pétala. Na embalagem deverá estar impresso dados de identificação, procedência, data de fabricação, tipo de esterilização, prazo de validade e Registro no Ministério da Saúde.
7 | CX | 250 | AGULHA 20x5,5 100X1 descartável, estéril, atóxica, apirogênica, cânula em aço inox, cilindrica, reta, oca, siliconizada, com bisel tri facetado, afiado, rígida e centralizada, canhao em polipropileno e que permita encaixe perfeito, protetor em polipropileno, sem rachaduras e bem aclopado ao canhao. Embalagem individual, em papel grau cirurgico e filme termoplastico, abertura em pétala. Na embalagem deverá estar impresso dados de identificação, procedência, data de fabricação, tipo de esterilização, prazo de validade e Registro no Ministério da Saúde.
8 | CX | 50 | AGULHA 40X12 100X1 descartável, estéril, atóxica, apirogênica, cânula em aço inox, cilindrica, reta, oca, siliconizada, com bisel tri facetado, afiado, rígida e centralizada, canhao em polipropileno e que permita encaixe perfeito, protetor em polipropileno, sem rachaduras e bem aclopado ao canhao. Embalagem individual, em papel grau cirurgico e filme termoplastico, abertura em pétala. Na embalagem deverá estar impresso dados de identificação, procedência, data de fabricação, tipo de esterilização, prazo de validade e Registro no Ministério da Saúde.
9 | RL | 220 | ALGODÃO HIDRÓFILO 500 GR algodão, alvejado, isento de impurezas, inodoro e insípido, rolos com manta fina com espessura uniforme, camadas sobrepostas regularmente, compacto, aspecto homogêneo e macio, boa absorção, enrolado em papel apropriado em toda sua extensão. Embalagem: rolo com 500g em embalagem individual. Na emalagem deverá estar impresso dados de identificação, procedência, data de fabricação, tipo de esterilização, prazo de validade e registro do Ministério da Saúde.
10 | UN | 70 | ALMOTOLIAS PLASTICA MARROM 250ML UNID. Embalagem: frasco com capacidade para 250mL
11 | UN | 70 | ALMOTOLIAS PLASTICA TRANSP. 250ML UNID. Embalagem: frasco com capacidade para 250mL
12 | UN | 40 | BOBINA DE PAPEL GRAU CIRURGICO 50X100 P/ ESTERILIZAÇÃO
13 | UN | 40 | BOBINA DE PAPEL GRAU CIRURGICO 20X100 P/ ESTERILIZAÇÃO
14 | UN | 40 | BOBINA DE PAPEL GRAU CIRURGICO P/ ESTERILAZAÇAO 30X100
15 | UN | 5 | BOLSA DE COLOSTOMIA FECHADO DREN. TRANSP. 25MM 12X1 adulto, drenável, descartável, feita de plástico atóxico, transparente, formato retangular, com bordas devidamente seladas, isenta de furos, emendas ou qualquer outro defeito prejudicial a sua finalidade, com berreira de resina sintética e adesivo microporoso de 3ª geração, com diâmetro aproximado de 13mm a 25mm, revestido de papel parafinado ou outro material de fácil remoção, com clipe para fechamento da bolsa. Embalada conforme a praxe do fabricante, trazendo externamente os dados de identificação, procedência, n° de lote, data de fabricação, prazo de validade e certificado de isenção de registrono Ministério da Saúde. O prazo de validade mínimo deve ser de 12 meses a partir da data de entrega.
16 | UN | 40 | BOLSA COLOTOMIA DRENAVEL KARAYA Und.- Filme plástico de 4 Camadas: Silencioso e anti-odor - Com filtro desodorante para gases: Também evita que a bolsa infle - Sistema Lock'n'Roll: Dispensa o uso de clip e é muito mais seguro e confortável - Modelo Opaco - Tela protetora não aderente de não- ecido: Evita os ruídos causados pelo atrito com a roupa - Flange (Aro) para encaixe da base e cinto
17 | PC | 2 | BOLSA DE COLOSTOMIA FECHADO DREN. TRANSP. 50MM 12X1 adulto, drenável, descartável, feita de plástico atóxico, transparente, formato retangular, com bordas devidamente seladas, isenta de furos, emendas ou qualquer outro defeito prejudicial a sua finalidade, com berreira de resina sintética e adesivo microporoso de 3ª geração, com diâmetro aproximado de 13mm a 50mm, revestido de papel parafinado ou outro material de fácil remoção, com clipe para fechamento da bolsa. Embalada conforme a praxe do fabricante, trazendo externamente os dados de identificação, procedência, n° de lote, data de fabricação, prazo de validade e certificado de isenção de registrono Ministério da Saúde. O prazo de validade mínimo deve ser de 12 meses a partir da data de entrega.
18 | PC | 2 | BOLSA DE COLOSTOMIA FECHADO DREN. TRANSP. 57MM 12X1 adulto, drenável, descartável, feita de plástico atóxico, transparente, formato retangular, com bordas devidamente seladas, isenta de furos, emendas ou qualquer outro defeito prejudicial a sua finalidade, com berreira de resina sintética e adesivo microporoso de 3ª geração, com diâmetro aproximado de 13mm a 57mm, revestido de papel parafinado ou outro material de fácil remoção, com clipe para fechamento da bolsa. Embalada conforme a praxe do fabricante, trazendo externamente os dados de identificação, procedência, n° de lote, data de fabricação, prazo de validade e certificado de isenção de registrono Ministério da Saúde. O prazo de validade mínimo deve ser de 12 meses a partir da data de entrega.
19 | PC | 3 | BOLSA DE COLOSTOMIA FECHADO DRN. TRANSP. 70MM 12X1 adulto, drenável, descartável, feita de plástico atóxico, transparente, formato retangular, com bordas devidamente seladas, isenta de furos, emendas ou qualquer outro defeito prejudicial a sua finalidade, com berreira de resina sintética e adesivo microporoso de 3ª geração, com diâmetro aproximado de 13mm a 70mm, revestido de papel parafinado ou outro material de fácil remoção, com clipe para fechamento da bolsa. Embalada conforme a praxe do fabricante, trazendo externamente os dados de identificação, procedência, n° de lote, data de fabricação, prazo de validade e certificado de isenção de registrono Ministério da Saúde. O prazo de validade mínimo deve ser de 12 meses a partir da data de entrega.
20 | UN | 10 | BULBO DE BORRACHAN°4
21 | UN | 10 | BULBO DE BORRACHAN°6
22 | UN | 24 | BULBO DE BORRACHA PARA ELETROCARDIOGRAMA
23 | PC | 3 | CANULA DE GUENDEL PVC JOGO COM 6X1
24 | PC | 2 | CANULA DE TRAQUEOSTOMIA N° 3,0 10X1 descartável, estéril, atóxica, maleável, em PVC, branco transparente, atraumática, siliconizada. Embalagem individual, em papel grau cirurgico e filme termoplastico, com abertura em pétala. Na embalagem deverá estar impresso dados de identificação, tipo de esterilização, procedência, data de fabricação, prazo de validade e registro no Ministério da Saúde.
25 | PC | 2 | CANULA DE TRAQUEOSTOMIA N° 3,5 10X1 descartável, estéril, atóxica, maleável, em PVC, branco transparente, atraumática, siliconizada. Embalagem individual, em papel grau cirurgico e filme termoplastico, com abertura em pétala. Na embalagem deverá estar impresso dados de identificação, tipo de esterilização, procedência, data de fabricação, prazo de validade e registro no Ministério da Saúde.
26 | PC | 2 | CANULA DE TRAQUEOSTOMIA N° 4,0 10X1 descartável, estéril, atóxica, maleável, em PVC, branco transparente, atraumática, siliconizada. Embalagem individual, em papel grau cirurgico e filme termoplastico, com abertura em pétala. Na embalagem deverá estar impresso dados de identificação, tipo de esterilização, procedência, data de fabricação, prazo de validade e registro no Ministério da Saúde.
27 | PC | 2 | CANULA DE TRAQUEOSTOMIA N° 4,5 10X1 descartável, estéril, atóxica, maleável, em PVC, branco transparente, atraumática, siliconizada. Embalagem individual, em papel grau cirurgico e filme termoplastico, com abertura em pétala. Na embalagem deverá estar impresso dados de identificação, tipo de esterilização, procedência, data de fabricação, prazo de validade e registro no Ministério da Saúde.
28 | PC | 2 | CANULA DE TRAQUEOSTOMIA N° 5,5 10X1 descartável, estéril, atóxica, maleável, em PVC, branco transparente, atraumática, siliconizada. Embalagem individual, em papel grau cirurgico e filme termoplastico, com abertura em pétala. Na embalagem deverá estar impresso dados de identificação, tipo de esterilização, procedência, data de fabricação, prazo de validade e registro no Ministério da Saúde
29 | PC | 2 | CANULA DE TRAQUEOSTOMIA N° 6,0 10X1 descartável, estéril, atóxica, maleável, em PVC, branco transparente, atraumática, siliconizada. Embalagem individual, em papel grau cirurgico e filme termoplastico, com abertura em pétala. Na embalagem deverá estar impresso dados de identificação, tipo de esterilização, procedência, data de fabricação, prazo de validade e registro no Ministério da Saúde.
30 | PC | 2 | CANULA DE TRAQUEOSTOMIA N° 6,5 10X1 descartável, estéril, atóxica, maleável, em PVC, branco transparente, atraumática, siliconizada. Embalagem individual, em papel grau cirurgico e filme termoplastico, com abertura em pétala. Na embalagem deverá estar impresso dados de identificação, tipo de esterilização, procedência, data de fabricação, prazo de validade e registro no Ministério da Saúde.
31 | PC | 2 | CANULA DE TRAQUEOSTOMIA N° 5,0 10X1 descartável, estéril, atóxica, maleável, em PVC, branco transparente, atraumática, siliconizada. Embalagem individual, em papel grau cirurgico e filme termoplastico, com abertura em pétala. Na embalagem deverá estar impresso dados de identificação, tipo de esterilização, procedência, data de fabricação, prazo de validade e registro no Ministério da Saúde.
32 | PC | 2 | CANULA DE TRAQUEOSTOMIA N° 7,0 10X1 descartável, estéril, atóxica, maleável, em PVC, branco transparente, atraumática, siliconizada. Embalagem individual, em papel grau cirurgico e filme termoplastico, com abertura em pétala. Na embalagem deverá estar impresso dados de identificação, tipo de esterilização, procedência, data de fabricação, prazo de validade e registro no Ministério da Saúde.
33 | PC | 2 | CANULA DE TRAQUEOSTOMIA N° 7,5 10X1 descartável, estéril, atóxica, maleável, em PVC, branco transparente, atraumática, siliconizada. Embalagem individual, em papel grau cirurgico e filme termoplastico, com abertura em pétala. Na embalagem deverá estar impresso dados de identificação, tipo de esterilização, procedência, data de fabricação, prazo de validade e registro no Ministério da Saúde.
34 | PC | 2 | CANULA DE TRAQUEOSTOMIA N° 8,0 10X1 descartável, estéril, atóxica, maleável, em PVC, branco transparente, atraumática, siliconizada. Embalagem individual, em papel grau cirurgico e filme termoplastico, com abertura em pétala. Na embalagem deverá estar impresso dados de identificação, tipo de esterilização, procedência, data de fabricação, prazo de validade e registro no Ministério da Saúde.
35 | PC | 2 | CANULA DE TRAQUEOSTOMIA N° 8,5 10X1 descartável, estéril, atóxica, maleável, em PVC, branco transparente, atraumática, siliconizada. Embalagem individual, em papel grau cirurgico e filme termoplastico, com abertura em pétala. Na embalagem deverá estar impresso dados de identificação, tipo de esterilização, procedência, data de fabricação, prazo de validade e registro no Ministério da Saúde.
36 | PT | 3 | CARVAO ATIVADOP/ INTOXICAÇAO 250GR
37 | CX | 5 | CATETER INTRAVENOSO Nº 16 G CX 50X1 - CATETER INTRAVENOSO PERIFÉRICO INTEGRAL COM DISPOSITIVO DE SEGURANÇA, AGULHA SILICONIZADA COM BISEL BIANGULADO E TRIFACETADO, CATETER (OU CÂNULA) VIALON TM, PROTETOR DO CONJUNTO AGULHA/CATETER, CONECTOR LUER-LOK TM, TRANSLÚCIDO, CODIFICADO POR CORES E COM RANHURAS PARA FIXAÇÃO, CÂMARA DE REFLUXO EM "CRYSTAL". CUMPRIR NR 32 MINISTERIO DO TRABALHO E EMPREGO, ITEM COM DISPOSITIVO DE SEGURANÇA.
38 | CX | 25 | CATER INTRAVENOSO Nº18G - CX 50X1 CATETER INTRAVENOSO PERIFÉRICO INTEGRAL COM DISPOSITIVO DE SEGURANÇA, AGULHA SILICONIZADA COM BISEL BIANGULADO E TRIFACETADO, CATETER (OU CÂNULA) VIALON TM, PROTETOR DO CONJUNTO AGULHA/CATETER, CONECTOR LUER-LOK TM, TRANSLÚCIDO, CODIFICADO POR CORES E COM RANHURAS PARA FIXAÇÃO, CÂMARA DE REFLUXO EM "CRYSTAL". CUMPRIR NR 32 MINISTERIO DO TRABALHO E EMPREGO, ITEM COM DISPOSITIVO DE SEGURANÇA.
39 | CX | 5 | CATETER INTRAVENOSO Nº 14 G - CX 50X1 CATETER INTRAVENOSO PERIFÉRICO INTEGRAL COM DISPOSITIVO DE SEGURANÇA, AGULHA SILICONIZADA COM BISEL BIANGULADO E TRIFACETADO, CATETER (OU CÂNULA) VIALON TM, PROTETOR DO CONJUNTO AGULHA/CATETER, CONECTOR LUER-LOK TM, TRANSLÚCIDO, CODIFICADO POR CORES E COM RANHURAS PARA FIXAÇÃO, CÂMARA DE REFLUXO EM "CRYSTAL". CUMPRIR NR 32 MINISTERIO DO TRABALHO E EMPREGO, ITEM COM DISPOSITIVO DE SEGURANÇA.
40 | CX | 40 | CATETER INTRAVENOSO Nº 20 G - CX 50X1 CATETER INTRAVENOSO PERIFÉRICO INTEGRAL COM DISPOSITIVO DE SEGURANÇA, AGULHA SILICONIZADA COM BISEL BIANGULADO E TRIFACETADO, CATETER (OU CÂNULA) VIALON TM, PROTETOR DO CONJUNTO AGULHA/CATETER, CONECTOR LUER-LOK TM, TRANSLÚCIDO, CODIFICADO POR CORES E COM RANHURAS PARA FIXAÇÃO, CÂMARA DE REFLUXO EM "CRYSTAL". CUMPRIR NR 32 MINISTERIO DO TRABALHO E EMPREGO, ITEM COM DISPOSITIVO DE SEGURANÇA.
41 | CX | 60 | CATETER INTRAVENOSO Nº 22 G CX 50X1 - CATETER INTRAVENOSO PERIFÉRICO INTEGRAL COM DISPOSITIVO DE SEGURANÇA, AGULHA SILICONIZADA COM BISEL BIANGULADO E TRIFACETADO, CATETER (OU CÂNULA) VIALON TM, PROTETOR DO CONJUNTO AGULHA/CATETER, CONECTOR LUER-LOK TM, TRANSLÚCIDO, CODIFICADO POR CORES E COM RANHURAS PARA FIXAÇÃO, CÂMARA DE REFLUXO EM "CRYSTAL". CUMPRIR NR 32 MINISTERIO DO TRABALHO E EMPREGO, ITEM COM DISPOSITIVO DE SEGURANÇA.
42 | CX | 60 | CATETER INTRAVENOSO Nº 24 G CX 50X1 - CATETER INTRAVENOSO PERIFÉRICO INTEGRAL COM DISPOSITIVO DE SEGURANÇA, AGULHA SILICONIZADA COM BISEL BIANGULADO E TRIFACETADO, CATETER (OU CÂNULA) VIALON TM, PROTETOR DO CONJUNTO AGULHA/CATETER, CONECTOR LUER-LOK TM, TRANSLÚCIDO, CODIFICADO POR CORES E COM RANHURAS PARA FIXAÇÃO, CÂMARA DE REFLUXO EM "CRYSTAL". CUMPRIR NR 32 MINISTERIO DO TRABALHO E EMPREGO, ITEM COM DISPOSITIVO DE SEGURANÇA.
43 | PC | 60 | CATETER PARA OXIGÊNIO ADULTO TIPO ÓCULOS C/20 - para oxigênio confeccionado em P.V.C. atóxico e flexível; •Permite aplicações de oxigênio com excelentes níveis de aproveitamento, gracas a perfeita adaptação do conector a cavidade nasal do paciente; •Devido ao ajuste preciso que o tensionador propociona, associado a flexibilidade do tubo, pode-se usar este catéter por vários dias sem provocar desconforto no paciente; •Embalado em papel grau cirúrgico/filme de poliéster; •Esterilização: gás óxido de etileno;
44 | PC | 5 | CATETER PARA OXIGÊNIO INFANTIL TIPO ÓCULOS C/20 - para oxigênio confeccionado em P.V.C. atóxico e flexível; •Permite aplicações de oxigênio com excelentes níveis de aproveitamento, gracas a perfeita adaptação do conector a cavidade nasal do paciente; •Devido ao ajuste preciso que o tensionador propociona, associado a flexibilidade do tubo, pode-se usar este catéter por vários dias sem provocar desconforto no paciente; •Embalado em papel grau cirúrgico/filme de poliéster; •Esterilização: gás óxido de etileno;
45 | PC | 10 | CLAMP UMBILICAL 100X1 - CLAMP UMBILICAL - Descrição: CLAMP, UMBILICAL, DESCARTÁVEL CONFECCIONADO EM PLÁSTICO RESISTENTE, ESTÉRIL, COM ABERTURA ASSÉPTICAEM PAPEL GRAU CIRÚRGICO. EMBALAGEM UNITÁRIA, CONTENDO DADOS DE IDENTIFICAÇÃO, PROCEDÊNCIA,DATA DE VALIDADE, NUMERO DO LOTE E REGISTRO NO MINISTÉRIO DA SAÚDE
46 | PC | 6 | COLETOR DE URINA INFANTIL MASCULINO 10X1 DESCARTÁVEL - Descrição:COLETOR INFANTIL COM FURO REDONDO NO MODELO MASCULINO, HIPOALÉRGICO, COM FITA ADESIVA DUPLA FACE, RESISTENTE E QUE NÃO DISPRENDE DO CONJUNTO.
47 | PC | 6 | COLETORDE URINA INFANTIL FEMININO 10X1 - DESCARTAVEL Descrição:COLETOR INFANTIL COM FURO OVAL NO MODELO FEMININO, HIPOALÉRGICO, COM FITA ADESIVA DUPLA FACE, RESISTENTE E QUE NÃO DISPRENDE DO CONJUNTO -
48 | PC | 4 | COLETOR DE URINA P/ INCONTINENCIA URINARIA MASCULINA 10X1
49 | UN | 4 | COLETOR EXTERNO P/ INCONTINENCIA URINARIA FEMININA 10X1
50 | CX | 70 | COLETOR PERFURO CORTANTE 13 LITRO 10X1 Caixa coletora, para materiais perfurocortantes, resistente a perfurações com revestimento impermeabilizante, contendo fundo rígico de proteção contra perfurações, cinta interna e bandeja coletora de resíduos liquidos. A caixa deverá ser de cor amarela e conter simbologia de acordo com a codificação internacional (risco biológico - material contaminado), capacidade para 13litros. De acordo com as normas da ABNT.
51 | CX | 70 | COLETOR PERFURO CORTANTE 20 LITRO 10X1 Caixa coletora, para materiais perfurocortantes, resistente a perfurações com revestimento impermeabilizante, contendo fundo rígico de proteção contra perfurações, cinta interna e bandeja coletora de resíduos liquidos. A caixa deverá ser de cor amarela e conter simbologia de acordo com a codificação internacional (risco biológico - material contaminado), capacidade para 20litros. De acordo com as normas da ABNT.
52 | CX | 30 | COLETOR PERFUROCORTANTE 7 LITROS 10x1 Caixa coletora, para materiais perfurocortantes, resistente a perfurações com revestimento impermeabilizante, contendo fundo rígico de proteção contra perfurações, cinta interna e bandeja coletora de resíduos liquidos. A caixa deverá ser de cor amarela e conter simbologia de acordo com a codificação internacional (risco biológico - material contaminado), capacidade para 7litros. De acordo com as normas da ABNT.
53 | PC | 5 | DISPOSITIVO P/ INCONTINENCIA URINARIA N°410X1 MASCULINO
54 | PC | 2 | DRENO DE PENROSE Nº 2 ESTERIL12X1 - sem gaze, produto de latex natural, nao esteril, esterilizavel por autoclave ou oxido de etileno, embalado em pacote com 12 UM
55 | PC | 2 | DRENO DE PENROSE Nº 2 ESTERIL12X1 - sem gaze, produto de latex natural, nao esteril, esterilizavel por autoclave ou oxido de etileno, embalado em pacote com 12 UM
56 | PC | 2 | DRENO DE PENROSE Nº 3 ESTERIL12X1 - sem gaze, produto de latex natural, não estéril, esterilizável por autoclave ou oxido de etileno, embalado em pacote com 12 UM
57 | PC | 2 | DRENO DE PENROSE Nº 4 ESTERIL12X1 - sem gaze, produto de latex natural, não estéril, esterilizável por autoclave ou oxido de etileno, embalado em pacote com 12 UM
58 | UN | 4 | DRENO TORAXICO COMPLETO Nº22 (KIT COMPLETO)
59 | UN | 4 | DRENO TORAXICO COMPLETO Nº24 (KIT COMPLETO)
60 | UN | 4 | DRENO TORAXICO COMPLETO Nº28 ( KIT COMPETO)
61 | UN | 4 | DRENO TORAXICO COPMPLETO Nº18 ( KIT COMPLETO)
62 | PC | 100 | Eletrodo descartável para eletrocardiograma. Caixa com 30 und.
63 | UN | 300 | EQUIPO MULTIVIAS 2 VIAS - Dispositivo para administração de medicamentos/soluções; possui 2 conectores luer lock fêmea universais com tampas; Tubo flexível e transparente em PVC de 60mm de comprimento; 2 clamp corta fluxo; Conector 2 vias, um conector luer slip macho universal com protetor. Embalado individualmente em Papel Grau Cirúrgico e filme termoplástico, contendo os dados impressos de identificação, código, lote, data de fabricação e validade e registro no Ministério da Saúde, conforme NBR 14041/1998.
64 | UN | 30 | EQUIPO MACROGOTAS FOTOSSENSÍVEL COM INJETOR LATERAL - Descrição:EQUIPO MACROGOTAS PARA SOLUÇÕES FOTOSSENSÍVEIS, ESTÉRIL, CONTENDO CÂMARA GOTEJADORA MACROGOTAS, CONECTOR COM PONTA PERFURANTE GRADUADA EM TRÊS NÍVEIS DIFERENTES COM PROTETOR, TUBO TRANSPARENTE E ATÓXICO COM COMPRIMENTO IGUAL OU SUPERIOR A 1,5CM, PINÇA ROLETE PARA CONTROLE DE FLUXO, COM FLASH BALL E CONECTOR TIPO LUER COM PROTETOR, COM SACO, EMBALAGEM INDIVIDUAL EM GRAU CIRURGICO - UNIDADE
65 | UN | 10000 | EQUIPO MACRO GOTAS COM INJETOR LATERAL com: ponta perfurante com tampa protetora, respiro de ar de 0,2µ, câmara flexível com filtro de 15µ, pinça clamp, tubo flexível de 1,50 cm, injetor lateral em “Y” auto cicatrizante, regulador de fluxo, conector luer lock rotativo. Estéril, atóxico, apirogênico, esterilizado por Óxido de Etileno. Norma de referência ABNT NBR ISO 8536-4.
66 | UN | 5000 | EQUIPO MICRO - GOTAS COM INJETORLATERAL - contendo tubo elastômero para administração de medicamentos/soluções; Ponta perfurante adaptável com facilidade e segurança em qualquer tipo de frasco/ampola/bolsa contendo protetor; Câmara de gotejamento rígida e transparente permitindo o monitoramento do fluxo da solução a ser administrada; Tubo flexível e transparente em P.V.C. de no mínimo 1,20m de comprimento; Regulador de fluxo (clamp e rolete) para controle de fluxo com segurança; Conector luer macho universal com protetor. Embalado individualmente em Papel Grau Cirúrgico e filme termoplástico, contendo os dados impressos de identificação, código, lote, data de fabricação e validade e registro no Ministério da Saúde, conforme NBR 14041/1998.
67 | UN | 20 | EQUIPO PARA INFUSÃO DE SOLUÇÕES PARENTERAIS 150ML(BURETA) COM CÂMARA GRADUADA - EQUIPO BURETA [Descrição:POSSUI PARA MEDGOLDMAN UNIDADE 3.500 R$ 3,00 R$ 10.500,00 PERFURAÇÕES DE BOLSAS OU GARRAFAS, REGULADOR DE FLUXO, CÂMARA DE GOTEJAMENTO, CONECTOR TIPO SLIPER OU LUER, TUBO DE PVC E REGULADOR DE FLUXO. - UNIDADE]
68 | UN | 300 | EQUIPO PARA NUTRICÃO ENTERAL SIMPLES 1,5 M
69 | UN | 300 | EQUIPO PARA TRANSFUSÃO SANGUINEA COM CAMARA DUPLA - Dispositivo para infusão e controle de fluxo e dosagem de sangue e derivados. Conecta o recipiente de sangue e derivados ao dispositivo de acesso venoso. Lanceta perfurante para conexão ao recipiente sangue. - Câmara dupla flexível sendo a primeira dotada de filtro de sangue para retenção de coágulos, e a segunda para visualização e controle de gotejamento. - Extensão em PVC - Controlador de fluxo ( gotejamento ) tipo pinça rolete. - Conexão luer para dispositivo de acesso venoso.
70 | UN | 150 | FITA ADESIVA HOSPITALAR 19MMX4,5M na cor bege, dimensão 19mm x 50m. Embalagem: rolo individual.
71 | UN | 200 | FITA ADESIVA P/ AUTOCLAVE 9MMX4,5M dimensões 19mm x 30m, resistente a alta temperatura. Embalagem com dados de identificação do produto, marca do fabricante, data de fabricação, prazo de validade e registro no Ministério da Saúde.
72 | PC | 40 | FRALDA DESCARTÁVEL GERIÁTRICA COM FITA ADESIVA REPOSICIONÁVEL, ANATÔMICA, DUPLO NÚCLEO SUPER ABSORVENTE, INDICADFOR DE TAMANHO GG 7X1
73 | PC | 20 | FRALDADESC. INFANTIL P/ RECEM NASCIDO
74 | PC | 50 | FRALDA DESCARTÁVEL GERIÁTRICA COM FITA ADESIVA REPOSICIONÁVEL, ANATÔMICA, DUPLO NÚCLEO SUPER ABSORVENTE, INDICADFOR DE TAMANHO M COM 8 UNIDADES
75 | PC | 40 | FRALDA DESCARTAVEL INFANTIL 6KG
76 | FC | 2500 | FRASCO P/ ALIMENTAÇAO ENTERAL300ML
77 | PC | 30 | KIT PARA DE NEBULIZAÇAO C/ ROSCA AMARELA INFANTIL Embalagem com dados de identificação do produto, marca do fabricante, data de fabricação e registro no Ministério da Saúde.
78 | PC | 30 | KIT PARA NEBULIZAÇAO C/ ROSCA AMARELA ADULTO NS Tipo Rosca. Embalagem com dados de identificação do produto,marca do fabricante, data de fabricação e registro no Ministério da Saúde
79 | CX | 3000 | LUVA DE PROCEDIMENTO TAM. M C/100 UNIDADES em látex natural, descartável, ambidestra, textura uniforme, com alta sensibilidade táctil, boa elasticidade, resistente a tração, comprimento mínimo de 25cm, com bainha, espessura mínima de 0,16mm, lubrificada com pó bioabsorvível, tamanho M. Embalagem: caixa com 100 unidades, contendo eternamente os dados de identificação, procedência, data de fabricação, prazo de validade, registro no Ministério da Saúde.
80 | CX | 500 | LUVAS DE PROCEDIMENTO TAM. G C/100 UNIDADES em látex natural, descartável, ambidestra, textura uniforme, com alta sensibilidade táctil, boa elasticidade, resistente a tração, comprimento mínimo de 25cm, com bainha, espessura mínima de 0,16mm, lubrificada com pó bioabsorvível, tamanho G. Embalagem: caixa com 100 unidades, contendo eternamente os dados de identificação, procedência, data de fabricação, prazo de validade, registro no Ministério da Saúde.,
81 | cx | 2000 | LUVAS DE PROCEDIMENTO TAM. P C/100 UNIDADES em látex natural, descartável, ambidestra, textura uniforme, com alta sensibilidade táctil, boa elasticidade, resistente a tração, comprimento mínimo de 25cm, com bainha, espessura mínima de 0,16mm, lubrificada com pó bioabsorvível, tamanho G. Embalagem: caixa com 100 unidades, contendo eternamente os dados de identificação, procedência, data de fabricação, prazo de validade, registro no Ministério da Saúde
82 | cx | 1000 | LUVAS DE PROCEDIMENTO TAM. PP C/100 UNIDADES em látex natural, descartável, ambidestra, textura uniforme, com alta sensibilidade táctil, boa elasticidade, resistente a tração, comprimento mínimo de 25cm, com bainha, espessura mínima de 0,16mm, lubrificada com pó bioabsorvível, tamanho G. Embalagem: caixa com 100 unidades, contendo eternamente os dados de identificação, procedência, data de fabricação, prazo de validade, registro no Ministério da Saúde
83 | cx | 500 | MASCARA DESCARTÁVEL TRIPLA C/ ELASTICO CLIP 50X1 descartável, para proteção respiratória contra poeira e nevoas, com elastico, design anatômico, ajuste automático a face do usuário, confeccionada em material filtrante macio, não irritante, cobertura interna e concha externa que não murche ou infle durante o uso. Embalagem individual, em saco lacrado com dados do fabricante e validade do produto. Pct c/50 unidades
84 | pc | 2 | PAPEL CREPADO 30X30 C/500
85 | pc | 30 | PULSEIRA DE IDENTIFICAÇÃO INFANTIL AZUL PCT C/100
86 | pc | 30 | PULSEIRA DE IDENTIFICAÇÃO INFANTIL ROSA PCT C/100
87 | cx | 150 | SCALP 23 100x1 Embalagem individual, em papel grau cirurgico e/ou filme termoplastico, abertura em pétala. Na embalagem deverá estar impresso dados de identificação, procedência, data de fabricação, tipo de esterilização, prazo de validade e registro no Ministério da Saúde.
88 | cx | 15 | SCALP 19 100X1 Embalagem individual, em papel grau cirurgico e/ou filme termoplastico, abertura em pétala. Na embalagem deverá estar impresso dados de identificação, procedência, data de fabricação, tipo de esterilização, prazo de validade e registro no Ministério da Saúde.
89 | cx | 72 | SCALP 21 100x1 Embalagem individual, em papel grau cirurgico e/ou filme termoplastico, Nabertura em pétala. Na embalagem deverá estar impresso dados de identificação, procedência, data de fabricação, tipo de esterilização, prazo de validade e registro no Ministério da Saúde.
90 | cx | 5 | SCALP 27 100X1 Embalagem individual, em papel grau cirurgico e/ou filme termoplastico, abertura em pétala. Na embalagem deverá estar impresso dados de identificação, procedência, data de fabricação, tipo de esterilização, prazo de validade e registro no Ministério da Saúde.
91 | cx | 100 | SCALP 25 100X1 Embalagem individual, em papel grau cirurgico e/ou filme termoplastico, abertura em pétala. Na embalagem deverá estar impresso dados de identificação, procedência, data de fabricação, tipo de esterilização, prazo de validade e registro no Ministério da Saúde.
92 | UN | 10000 | SERINGA DESCARTÁVEL 3ML COM AGULHA 20X5,5 descartável, aclopada com agulha25 x 07mm, em polipropileno, transparente, atóxica, apirogenica, cilindro reto, siliconizado, parede uniforme, com anel de retenção que impeça o desprendimento do embolo do cilindro, flange com formato adequado, embolo com pistão lubrificado e ajustado ao cilindro. Embalagem individual, em papel cirurgico e filme termoplastico, abertura em pétala. Na embalagem deverá estar impresso dados de identificação, tipo de esterilização, procedência, data de fabricação, prazo de validade e registro no Ministério da Saúde.
93 | UN | 8000 | SERINGA DESCARTÁVEL 3ML COM AGULHA 25X7 descartável, aclopada com agulha25 x 07mm, em polipropileno, transparente, atóxica, apirogenica, cilindro reto, siliconizado, parede uniforme, com anel de retenção que impeça o desprendimento do embolo do cilindro, flange com formato adequado, embolo com pistão lubrificado e ajustado ao cilindro. Embalagem individual, em papel cirurgico e filme termoplastico, abertura em pétala. Na embalagem deverá estar impresso dados de identificação, tipo de esterilização, procedência, data de fabricação, prazo de validade e registro no Ministério da Saúde.
94 | UN | 20000 | SERINGA DESCARTAVEL 5ML C/AG 25X8 descartável, aclopada com agulha 25 x 08mm, em polipropileno, transparente, atóxica, apirogenica, cilindro reto, siliconizado, parede uniforme, com anel de retenção que impeça o desprendimento do embolo do cilindro, flange com formato adequado, embolo com pistão lubrificado e ajustado ao cilindro. Embalagem individual, em papel cirurgico e filme termoplastico, abertura em pétala. Na embalagem deverá estar impresso dados de identificação, tipo de esterilização, procedência, data de fabricação, prazo de validade e registro no Ministério da Saúde.
95 | UN | 18000 | SERINGA DESCARTÁVEL 10ML COM AGULHA 25X7 descartável, aclopada com agulha 25 x 07mm, em polipropileno, transparente, atóxica, apirogenica, cilindro reto, siliconizado, parede uniforme, com anel de retenção que impeça o desprendimento do embolo do cilindro, flange com formato adequado, embolo com pistão lubrificado e ajustado ao cilindro. Embalagem individual, em papel cirurgico e filme termoplastico, abertura em pétala. Na embalagem deverá estar impresso dados de identificação, tipo de esterilização, procedência, data de fabricação, prazo de validade e registro no Ministério da Saúde. Apresentar autorização de funcionamento e certificado de boas praticas de fabricação.
96 | UN | 15000 | SERINGA DESCARTÁVEL 20ML COM AGULHA 25X7 descartável, aclopada com agulha 25 x 07mm, em polipropileno, transparente, atóxica, apirogenica, cilindro reto, siliconizado, parede uniforme, com anel de retenção que impeça o desprendimento do embolo do cilindro, flange com formato adequado, embolo com pistão lubrificado e ajustado ao cilindro. Embalagem individual, em papel cirurgico e filme termoplastico, abertura em pétala. Na embalagem deverá estar impresso dados de identificação, tipo de esterilização, procedência, data de fabricação, prazo de validade e registro no Ministério da Saúde.
97 | UN | 15000 | SERINGA DESCARTAVEL 5ML C/AG 25X7 descartável, aclopada com agulha 25 x 07mm, em polipropileno, transparente, atóxica, apirogenica, cilindro reto, siliconizado, parede uniforme, com anel de retenção que impeça o desprendimento do embolo do cilindro, flange com formato adequado, embolo com pistão lubrificado e ajustado ao cilindro. Embalagem individual, em papel cirurgico e filme termoplastico, abertura em pétala. Na embalagem deverá estar impresso dados de identificação, tipo de esterilização, procedência, data de fabricação, prazo de validade e registro no Ministério da Saúde.
98 | UN | 15000 | SERINGA DESCARTÁVEL PARA INSULINA 1ML C/AG 13X4,5 descartável, estéril, em polipropileno, transparente, atóxica, apirogenica, cilindro reto, siliconizado,parede uniforme, com escala de graduação em mL, numerose traços legíveis, com anel de retenção que impeça o desprendimento do embolo do cilindro, bico sem rosca e que garanta conexões seguras, flange com formato adequado, embolo com pistão lubrificado e ajustado ao cilindro. Embalagem individual, em papel cirurgico e filme termoplastico, abertura em pétala. Na embalagem deverá estar impresso dados de identificação, tipo de esterilização, procedência, data de fabricação, prazo de validade e registro no Ministério da Saúde.
99 | UN | 3000 | SERINGA TUBERCULINA 1ML COM AGULHA 13X0,38 Confeccionadas em polipropileno especialmento desenvolvido para as seringas BD Plastipak™, propocionando maior transparência Siliconização interna que garante suavidade no deslize e controle preciso na aspiração e aplicação de medicamentos. Cilindro com anel de retenção que evita perda do medicamento durante a aspiração O bico Luer-Lok™ (rosca dupla) impede que a agulha se desprenda acidentalmente da seringa Melhor leitura na dosagem através de stopper mais fino Êmbolo não se desprende do cilindro devido ao especial anel de retenção
100 | UN | 200 | COLETOR DE DRENAGEM URINARIA MASCULINO
101 | UN | 120 | SONDA DE FOLEY N° 18 02 vias, balão de 30mL, estéril. Embalagem individual, em papel grau cirurgico e filme termoplastico, abertura em pétala. Na embalagem deverá estar impresso dados de identificação, tipo de esterilização, procedência, data de fabricação, prazo de validade e registro no Ministério da Saúde.
102 | UN | 120 | SONDA DE FOLEY N° 20 02 vias, balão de 30mL, estéril. Embalagem individual, em papel graucirurgico e filme termoplastico, abertura em pétala. Na embalagem deverá estar impresso dados de identificação, tipo de esterilização, procedência, data de fabricação, prazo de validade e registro no Ministério da Saúde.
103 | UN | 120 | SONDA DE FOLEY Nº 16 02 vias, balão de 30mL, estéril. Embalagem individual, em papel grau cirurgico e filme termoplastico, abertura em pétala. Na embalagem deverá estar impresso dados de identificação, tipo de esterilização, procedência, data de fabricação, prazo de validade e registro no Ministério da Saúde.
104 | UN | 60 | SONDA DE FOLEY Nº10 02 vias, balão de 30mL, estéril. Embalagem individual, em papel grau cirurgico e filme termoplastico, abertura em pétala. Na embalagem deverá estar impresso dados de identificação, tipo de esterilização, procedência, data de fabricação, prazo de validade e registro no Ministério da Saúde.
105 | UN | 60 | SONDA DE FOLEY Nº12 02 vias, balão de 30mL, estéril. Embalagem individual, em papel grau cirurgico e filme termoplastico, abertura em pétala. Na embalagem deverá estar impresso dados de identificação, tipo de esterilização, procedência, data de fabricação, prazo de validade e registro no Ministério da Saúde.
106 | UN | 90 | SONDA DE FOLEY Nº14 02 vias, balão de 30mL, estéril. Embalagem individual, em papel grau cirurgico e filme termoplastico, abertura em pétala. Na embalagem deverá estar impresso dados de identificação, tipo de esterilização, procedência, data de fabricação, prazo de validade e registro no Ministério da Saúde.
107 | UN | 30 | SONDA DE FOLEY Nº8 02 vias, balão de 30mL, estéril. Embalagem individual, em papel grau cirurgico e filme termoplastico, abertura em pétala. Na embalagem deverá estar impresso dados de identificação, tipo de esterilização, procedência, data de fabricação, prazo de validade e registro no Ministério da Saúde.
108 | UN | 40 | SONDA DE FOLEY Nº24 02 vias, balão de 30mL, estéril. Embalagem individual, em papel grau cirurgico e filme termoplastico, abertura em pétala. Na embalagem deverá estar impresso dados de identificação, tipo de esterilização, procedência, data de fabricação, prazo de validade e registro no Ministério da Saúde.
109 | UN | 30 | SONDA DE FOLEY Nº22 02 vias, balão de 30mL, estéril. Embalagem individual, em papel grau cirurgico e filme termoplastico, abertura em pétala. Na embalagem deverá estar impresso dados de identificação, tipo de esterilização, procedência, data de fabricação, prazo de validade e registro no Ministério da Saúde.
110 | PC | 2 | Sonda endotraqueal N°8,5 COM BALÃO 10X1 - é um tubo de PVC com estrutura interna reforçada por um fio de aço inoxidável opaco à radiação, em formato espiral utilizado para intubação endotraqueal. Este produto apresenta ponta distal biselada e ponta proximal com conector de 8,5 mm. Acompanha balão soft seal com olho tipo Murphy, que permite ventilação bilateral e uma linha de insuflação do balão integrada a sonda, com balão piloto de PVC.
111 | PC | 2 | Sonda endotraqueal N°9,5 COM BALÃO 10X1 - é um tubo de PVC com estrutura interna reforçada por um fio de aço inoxidável opaco à radiação, em formato espiral utilizado para intubação endotraqueal. Este produto apresenta ponta distal biselada e ponta proximal com conector de 9,5 mm. Acompanha balão soft seal com olho tipo Murphy, que permite ventilação bilateral e uma linha de insuflação do balão integrada a sonda, com balão piloto de PVC.
112 | PC | 2 | Sonda endotraqueal N°2,0 COM BALÃO 10X1 - é um tubo de PVC com estrutura interna reforçada por um fio de aço inoxidável opaco à radiação, em formato espiral utilizado para intubação endotraqueal. Este produto apresenta ponta distal biselada e ponta proximal com conector de 2,0 mm. Acompanha balão soft seal com olho tipo Murphy, que permite ventilação bilateral e uma linha de insuflação do balão integrada a sonda, com balão piloto de PVC.
113 | PC | 2 | Sonda endotraqueal N°7,0 COM BALÃO 10X1 - é um tubo de PVC com estrutura interna reforçada por um fio de aço inoxidável opaco à radiação, em formato espiral utilizado para intubação endotraqueal. Este produto apresenta ponta distal biselada e ponta proximal com conector de 7,0 mm. Acompanha balão soft seal com olho tipo Murphy, que permite ventilação bilateral e uma linha de insuflação do balão integrada a sonda, com balão piloto de PVC.
114 | PC | 2 | SONDA ENDOTRAQUEAL N°5,0 10X1 - Tubo de material plástico utilizado para entubação endotraqueal; Marcadores de graduação em centímetros; Embalagem individual tipo Blister, de fácil abertura em Papel grau Cirúgico; Disponível com e sem balão; Fabricado em polipropileno, válvula ABS com mola inoxidável.
115 | PC | 2 | SONDA ENDOTRAQUEAL N°5,5 10X1 Tubo de material plástico utilizado para entubação endotraqueal; Marcadores de graduação em centímetros; Embalagem individual tipo Blister, de fácil abertura em Papel grau Cirúgico; Disponível com e sem balão; Fabricado em polipropileno, válvula ABS com mola inoxidável.
116 | PC | 2 | SONDA ENDOTRAQUEAL N°6,0 10X1 Tubo de material plástico utilizado para entubação endotraqueal; Marcadores de graduação em centímetros; Embalagem individual tipo Blister, de fácil abertura em Papel grau Cirúgico; Disponível com e sem balão; Fabricado em polipropileno, válvula ABS com mola inoxidável.
117 | PC | 2 | SONDA ENDOTRAQUEAL N° 6,5 10X1 Tubo de material plástico utilizado para entubação endotraqueal; Marcadores de graduação em centímetros; Embalagem individual tipo Blister, de fácil abertura em Papel grau Cirúgico; Disponível com e sem balão; Fabricado em polipropileno, válvula ABS com mola inoxidável.
118 | PC | 2 | Sonda endotraqueal N°2,5 COM BALÃO 10X1 - é um tubo de PVC com estrutura interna reforçada por um fio de aço inoxidável opaco à radiação, em formato espiral utilizado para intubação endotraqueal. Este produto apresenta ponta distal biselada e ponta proximal com conector de 2,5 mm. Acompanha balão soft seal com olho tipo Murphy, que permite ventilação bilateral e uma linha de insuflação do balão integrada a sonda, com balão piloto de PVC.
119 | PC | 2 | Sonda endotraqueal N°7,5 COM BALÃO 10X1 - é um tubo de PVC com estrutura interna reforçada por um fio de aço inoxidável opaco à radiação, em formato espiral utilizado para intubação endotraqueal. Este produto apresenta ponta distal biselada e ponta proximal com conector de 7,5 mm. Acompanha balão soft seal com olho tipo Murphy, que permite ventilação bilateral e uma linha de insuflação do balão integrada a sonda, com balão piloto de PVC.
120 | PC | 2 | Sonda endotraqueal N°8,0 COM BALÃO 10X1 - é um tubo de PVC com estrutura interna reforçada por um fio de aço inoxidável opaco à radiação, em formato espiral utilizado para intubação endotraqueal. Este produto apresenta ponta distal biselada e ponta proximal com conector de 8,0 mm. Acompanha balão soft seal com olho tipo Murphy, que permite ventilação bilateral e uma linha de insuflação do balão integrada a sonda, com balão piloto de PVC.
121 | PV | 2 | SONDA ENDROTRAQUEALN° 3,0 10X1 Tubo de material plástico utilizado para entubação endotraqueal; Marcadores de graduação em centímetros; Embalagem individual tipo Blister, de fácil abertura em Papel grau Cirúgico; Disponível com e sem balão; Fabricado em polipropileno, válvula ABS com mola inoxidável.
122 | PC | 2 | SONDA ENDROTRAQUEALN° 3,5 10X1 Tubo de material plástico utilizado para entubação endotraqueal; Marcadores de graduação em centímetros; Embalagem individual tipo Blister, de fácil abertura em Papel grau Cirúgico; Disponível com e sem balão; Fabricado em polipropileno, válvula ABS com mola inoxidável.
123 | PC | 2 | SONDA ENDROTRAQUEALN° 4,0 10X1 Tubo de material plástico utilizado para entubação endotraqueal; Marcadores de graduação em centímetros; Embalagem individual tipo Blister, de fácil abertura em Papel grau Cirúgico; Disponível com e sem balão; Fabricado em polipropileno, válvula ABS com mola inoxidável.
124 | PC | 2 | SONDA ENDROTRAQUEALN° 4,5 10X1 Tubo de material plástico utilizado para entubação endotraqueal; Marcadores de graduação em centímetros; Embalagem individual tipo Blister, de fácil abertura em Papel grau Cirúgico; Disponível com e sem balão; Fabricado em polipropileno, válvula ABS com mola inoxidável.
125 | PC | 5 | SONDA NASOGASTRICA CURTA N°04 10X1 - O produto é confeccionado em PVC (cloreto de polivinila) transparente, flexível, atóxico; em forma de cilindro reto e inteiriço, com extremidade proximal arredondada, aberta isenta de rebarbas; dotada de quatro orifícios distribuídos alternadamente e eqüidistantes de forma a cobrir todo o diâmetro do tubo. Tais orifícios são dimensionados de acordo com o calibre de cada sonda, apresentando diâmetros perfeitamente acabados. A extremidade distal apresenta devidamente acabado e fixado dispositivo conector universal com tampa.
126 | PC | 6 | SONDA NASOGASTRICACURTA N°10 10X1 - O produto é confeccionado em PVC (cloreto de polivinila) transparente, flexível, atóxico; em forma de cilindro reto e inteiriço, com extremidade proximal arredondada, aberta isenta de rebarbas; dotada de quatro orifícios distribuídos alternadamente e eqüidistantes de forma a cobrir todo o diâmetro do tubo. Tais orifícios são dimensionados de acordo com o calibre de cada sonda, apresentando diâmetros perfeitamente acabados. A extremidade distal apresenta devidamente acabado e fixado dispositivo conector universal com tampa.
127 | PC | 8 | SONDA NASOGASTRICA LONGA N° 08 10X1 - O produto é confeccionado em PVC (cloreto de polivinila) transparente, flexível, atóxico; em forma de cilindro reto e inteiriço, com extremidade proximal arredondada, aberta isenta de rebarbas; dotada de quatro orifícios distribuídos alternadamente e eqüidistantes de forma a cobrir todo o diâmetro do tubo. Tais orifícios são dimensionados de acordo com o calibre de cada sonda, apresentando diâmetros perfeitamente acabados. A extremidade distal apresenta devidamente acabado e fixado dispositivo conector universal com tampa.
128 | PC | 6 | SONDA NASOGASTRICA LONGA N° 10 10X1 - O produto é confeccionado em PVC (cloreto de polivinila) transparente, flexível, atóxico; em forma de cilindro reto e inteiriço, com extremidade proximal arredondada, aberta isenta de rebarbas; dotada de quatro orifícios distribuídos alternadamente e eqüidistantes de forma a cobrir todo o diâmetro do tubo. Tais orifícios são dimensionados de acordo com o calibre de cada sonda, apresentando diâmetros perfeitamente acabados. A extremidade distal apresenta devidamente acabado e fixado dispositivo conector universal com tampa.
129 | PC | 6 | SONDA NASOGASTRICA LONGA N° 12 10X1 - O produto é confeccionado em PVC (cloreto de polivinila) transparente, flexível, atóxico; em forma de cilindro reto e inteiriço, com extremidade proximal arredondada, aberta isenta de rebarbas; dotada de quatro orifícios distribuídos alternadamente e eqüidistantes de forma a cobrir todo o diâmetro do tubo. Tais orifícios são dimensionados de acordo com o calibre de cada sonda, apresentando diâmetros perfeitamente acabados. A extremidade distal apresenta devidamente acabado e fixado dispositivo conector universal com tampa.
130 | PC | 6 | SONDA NASOGASTRICA LONGA N° 14 10X1 - O produto é confeccionado em PVC (cloreto de polivinila) transparente, flexível, atóxico; em forma de cilindro reto e inteiriço, com extremidade proximal arredondada, aberta isenta de rebarbas; dotada de quatro orifícios distribuídos alternadamente e eqüidistantes de forma a cobrir todo o diâmetro do tubo. Tais orifícios são dimensionados de acordo com o calibre de cada sonda, apresentando diâmetros perfeitamente acabados. A extremidade distal apresenta devidamente acabado e fixado dispositivo conector universal com tampa.
131 | PC | 6 | SONDA NASOGASTRICA LONGA N° 16 10X1 - O produto é confeccionado em PVC (cloreto de polivinila) transparente, flexível, atóxico; em forma de cilindro reto e inteiriço, com extremidade proximal arredondada, aberta isenta de rebarbas; dotada de quatro orifícios distribuídos alternadamente e eqüidistantes de forma a cobrir todo o diâmetro do tubo. Tais orifícios são dimensionados de acordo com o calibre de cada sonda, apresentando diâmetros perfeitamente acabados. A extremidade distal apresenta devidamente acabado e fixado dispositivo conector universal com tampa.
132 | PC | 6 | SONDA NASOGASTRICA LONGA N° 18 10X1 - O produto é confeccionado em PVC (cloreto de polivinila) transparente, flexível, atóxico; em forma de cilindro reto e inteiriço, com extremidade proximal arredondada, aberta isenta de rebarbas; dotada de quatro orifícios distribuídos alternadamente e eqüidistantes de forma a cobrir todo o diâmetro do tubo. Tais orifícios são dimensionados de acordo com o calibre de cada sonda, apresentando diâmetros perfeitamente acabados. A extremidade distal apresenta devidamente acabado e fixado dispositivo conector universal com tampa.
133 | PC | 6 | SONDA NASOGASTRICA LONGA N° 20 10X1 - O produto é confeccionado em PVC (cloreto de polivinila) transparente, flexível, atóxico; em forma de cilindro reto e inteiriço, com extremidade proximal arredondada, aberta isenta de rebarbas; dotada de quatro orifícios distribuídos alternadamente e eqüidistantes de forma a cobrir todo o diâmetro do tubo. Tais orifícios são dimensionados de acordo com o calibre de cada sonda, apresentando diâmetros perfeitamente acabados. A extremidade distal apresenta devidamente acabado e fixado dispositivo conector universal com tampa.
134 | PC | 10 | SONDA NASOGASTRICA CURTA N° 06 10X1 Sonda nasogastrica curta, confec. em polivinil, atóxico, flexível, transparente siliconizada,embalada individualmente em filme de polietileno,constando externamente os dados de indentificação, procedência, data de fabricação e validade, nr.do lote.pacote c/10 UND
135 | PC | 10 | SONDA NASOGASTRICA CURTA N° 0810X1 Sonda nasogastrica curta, confec. em polivinil, atóxico, flexível, transparente siliconizada,embalada individualmente em filme de polietileno,constando externamente os dados de indentificação, procedência, data de fabricação e validade, nr.do lote.pacote c/10 UND
136 | UN | 20 | SONDA P/ALIMENTAÇAO ENTERAL C/ GUIA N° 10
137 | UN | 20 | SONDA P/ALIMENTAÇAO ENTERAL C/ GUIA N° 12
138 | PC | 10 | SONDA TRAQUEAL P/ ASPIRAÇAON° 04 10X1
139 | PC | 400 | SONDA TRAQUEAL P/ ASPIRAÇAO N° 0610X1
140 | PC | 50 | SONDA TRAQUEAL P/ ASPIRAÇAO N° 0810X1
141 | PC | 10 | SONDA TRAQUEAL P/ ASPIRAÇAO N° 1010X1
142 | PC | 10 | SONDA TRAQUEAL P/ ASPIRAÇAO N° 1210X1
143 | PC | 10 | SONDA TRAQUEAL P/ ASPIRAÇAO N° 1410X1
144 | PC | 10 | SONDA TRAQUEAL P/ ASPIRAÇAO N° 1610X1
145 | PC | 10 | SONDA TRAQUEAL P/ ASPIRAÇAO N° 1810X1
146 | PC | 10 | SONDA TRAQUEAL P/ ASPIRAÇAO N° 2010X1
147 | PC | 50 | SONDA URETRAL N° 04 20X1 descartável, estéril, atóxica, maleável, em PVC, transparente, atraumatica, siliconizada, com 01 orifício na lateral e conector universal com tampa. Embalagem individual, em papel grau cirurgico e/ou filme termoplastico, abertura em pétala. Na embalagem deverá estar impresso dados de identificação, tipo de esterilização, procedência, data de fabricação, prazo de validade e registro no Ministério da Saúde.
148 | PC | 50 | SONDA URETRAL N° 06 20X1 descartável, estéril, atóxica, maleável, em PVC, transparente, atraumatica, siliconizada, com 01 orifício na lateral e conector universal com tampa. Embalagem individual, em papel grau cirurgico e/ou filme termoplastico, abertura em pétala. Na embalagem deverá estar impresso dados de identificação, tipo de esterilização, procedência, data de fabricação, prazo de validade e registro no Ministério da Saúde
149 | PC | 5 | SONDA URETRAL N° 18 20X1 descartável, estéril, atóxica, maleável, em PVC, transparente, atraumatica, siliconizada, com 01 orifício na lateral e conector universal com tampa. Embalagem individual, em papel grau cirurgico e/ou filme termoplastico, abertura em pétala. Na embalagem deverá estar impresso dados de identificação, tipo de esterilização, procedência, data de fabricação, prazo de validade e registro no Ministério da Saúde.
150 | PC | 60 | SONDA URETRAL N° 08 20X1 descartável, estéril, atóxica, maleável, em PVC, transparente, atraumatica, siliconizada, com 01 orifício na lateral e conector universal com tampa. Embalagem individual, em papel grau cirurgico e/ou filme termoplastico, abertura em pétala. Na embalagem deverá estar impresso dados de identificação, tipo de esterilização, procedência, data de fabricação, prazo de validade e registro no Ministério da Saúde.
151 | PC | 80 | SONDA URETRAL N° 10 20X1 descartável, estéril, atóxica, maleável, em PVC, transparente, atraumatica, siliconizada, com 01 orifício na lateral e conector universal com tampa. Embalagem individual, em papel grau cirurgico e/ou filme termoplastico, abertura em pétala. Na embalagem deverá estar impresso dados de identificação, tipo de esterilização, procedência, data de fabricação, prazo de validade e registro no Ministério da Saúde.
152 | PC | 110 | SONDA URETRAL N° 12 20X1 descartável, estéril, atóxica, maleável, em PVC, transparente, atraumatica, siliconizada, com 01 orifício na lateral e conector universal com tampa. Embalagem individual, em papel grau cirurgico e/ou filme termoplastico, abertura em pétala. Na embalagem deverá estar impresso dados de identificação, tipo de esterilização, procedência, data de fabricação, prazo de validade e registro no Ministério da Saúde.
153 | PC | 30 | SONDA URETRAL N° 14 20X1 descartável, estéril, atóxica, maleável, em PVC, transparente, atraumatica, siliconizada, com 01 orifício na lateral e conector universal com tampa. Embalagem individual, em papel grau cirurgico e/ou filme termoplastico, abertura em pétala. Na embalagem deverá estar impresso dados de identificação, tipo de esterilização, procedência, data de fabricação, prazode validade e registro no Ministério da Saúde.
154 | PC | 6 | SONDA URETRAL N° 20 20X1 descartável, estéril, atóxica, maleável, em PVC, transparente, atraumatica, siliconizada, com 01 orifício na lateral e conector universal com tampa. Embalagem individual, em papel grau cirurgico e/ou filme termoplastico, abertura em pétala. Na embalagem deverá estar impresso dados de identificação, tipo de esterilização, procedência, data de fabricação, prazo de validade e registro no Ministério da Saúde.
155 | PC | 10 | SONDA URETRAL N°16 20X1 descartável, estéril, atóxica, maleável, em PVC, transparente, atraumatica, siliconizada, com 01 orifício na lateral e conector universal com tampa. Embalagem individual, em papel grau cirurgico e/ou filme termoplastico, abertura em pétala. Na embalagem deverá estar impresso dados de identificação, tipo de esterilização, procedência, data de fabricação, prazo de validade e registro no Ministério da Saúde.
156 | PC | 170 | TOUCA DESCARTÀVEL COM ELASTICO 100X1 descartável, gorro, cor branca, c/elastico, 100% propileno, hipoalergico e atóxica, pct c/100 unid. Contendo os dados de identificação e procedência.
157 | PC | 8 | TUBO DE LATEX (GARROTE) FINO Nº 200 15METROS diametro externo de 5mm e interno de 3mm, confeccionado em látex flexivel, transparente, resistente, cor natural, isento de substancias tóxicas a saúde, resistentes aos processos usuais de lavagem e esterilização por meio de autoclave, isenções de emendas em suas espessuras, odor característico. Embalado em pacote com 15 metros.
158 | UN | 50 | UMIDIFICADOR DE OXIGENIO 250ML - Umidificador de oxigênio. tampa e corpo de nylon com rosca em metal. frasco plástico de 250 ml, com niveis maximo e minimo. conexao deentrada de oxigênio com rosca padrao 9/16 x 18 fios. adapta-se a qualquer valvula reguladora de cilindro ou mediador da vazao de rede canalizada.
159 | CX | 7 | AGULHA DESCARTÁVEL PARA RAQUI 27G X 3½ (24782) - CX C/25X1 - Agulha descartável para raquianestesia, com bisel tipo Quincke, calibre 27G x 3½, 0,50mm de diâmetro e aproximadamente 88mm de comprimento. Embalagem estéril individual, em filme plástico e papel grau cirúrgico, contendo externamente dados de rotulagem conforme Portaria MS-SVS, n° 01 de 23/01/96.
160 | CX | 8 | AGULHA DESCARTÁVEL PARA RAQUI 25G X 3½ (24774) - CX C/25X1 - Agulha descartável para raquianestesia, com bisel tipo Quincke, calibre 25G x 3½, 0,50mm de diâmetro e aproximadamente 88mm de comprimento. Embalagem estéril individual, em filme plástico e papel grau cirúrgico, contendo externamente dados de rotulagem conforme Portaria MS-SVS, n° 01 de 23/01/96.
161 | CX | 5 | AGULHA DESCARTÁVEL PARA RAQUI 22G X 3½ (24766) - CX C/25X1 - Agulha descartável para raquianestesia, com bisel tipo Quincke, calibre 22G x 3½, 0,70mm de diâmetro e aproximadamente 88mm de comprimento. Embalagem estéril individual, em filme plástico e papel grau cirúrgico, contendo externamente dados de rotulagem conforme Portaria MS-SVS, n° 01 de 23/01/96.
162 | CX | 7 | ALGODAO 0 COM AGULHA longa CIL 3/8 4CM 24X1 de circulo. Embalagem envelope individual, em papel aluminizado e/ou filme termoplastico, abertura em pétala. Na embalagem deverá estar impresso dados de identificação, tipo de esterilização, procedência, data de fabricação, prazo de validade e registro no Ministério da Saúde.
163 | CX | 7 | ALGODAO 2-0 COM AGULHA longa CIL 3/8 4CM 24X1 de circulo. Embalagem envelope individual, em papel aluminizado e/ou filme termoplastico, abertura em pétala. Na embalagem deverá estar impresso dados de identificação, tipo de esterilização, procedência, data de fabricação, prazo de validade e registro no Ministério da Saúde.
164 | PC | 60 | CAMPO OPERATORIO - COMPRESSAS CIRÚRGICAS - MEDINDO 23X25CM, CONFECCIONADAS COM 13 FIOS 100% ALGODÃO EM TECIDO QUÁDRUPLO SOBREPOSTO TIPO TELA, FIXADAS ENTRE SI, DE FORMA A EVITAR DESLIZAMENTO DAS CAMADAS, COM NO MÍNIMO 09 GRAMAS E COM FIO RADIOPACO. POSSUIR COSTURAS PARA EVITAR DESFIAMENTO DAS LATERAIS E DISPOSITIVO PARA FIXAÇÃO EM FORMA DE CADARÇO DUPLO FARMANDO UMA ALÇA. A COMRPESSA DEVE SER ISENTA DE SUBSTÂNCIAS GORDUROSAS, AMIDO, CORANTES CORRETIVOS, ALVEJANTES ÓPTICOS, MANCHAS, IMPUREZAS, FIOS SOLTOS, RASGOS E QUAISQUER OUTROS TIPOS DE DEFEITOS QUE POSSAM AFETAR SEU DESEMPENHO DURANTE O USO. EMBALADAS EM PACOTES COM 50 UNIDADES. O PRODUTO DEVERÁ ATENDER NA ÍNTEGRA AS ESPECIFICAÇÕES DA NBR 14.767,
165 | PC | 100 | CAMPO OPERATORIO - COMPRESSAS CIRÚRGICAS - MEDINDO 45X50CM, CONFECCIONADAS COM FIOS 100% ALGODÃO EM TECIDO QUÁDRUPLO SOBREPOSTO TIPO TELA, FIXADAS ENTRE SI, DE FORMA A EVITAR DESLIZAMENTO DAS CAMADAS, COM NO MÍNIMO 35 GRAMAS E COM FIO RADIOPACO. POSSUIR COSTURAS PARA EVITAR DESFIAMENTO DAS LATERAIS E DISPOSITIVO PARA FIXAÇÃO EM FORMA DE CADARÇO DUPLO FORMANDO UMA ALÇA. A COMPRESSA DEVE SER ISENTA DE SUBSTÂNCIAS GORDUROSAS, AMIDO, CORANTES CORRETIVOS, ALVEJANETES ÓPTICOS, MANCHAS, IMPUREZAS, FIOS SOLTOS, RASGOS E QUISQUER OUTROS TIPOS DE DEFEITOS QUE POSSAM AFETAR SEU DESEMPENHO DURANTE O USO. EMBALADAS EM PACOTES COM 50 UNIDAES. O PRODUTO DEVERÁ ATENDER NA ÍNTEGRA AS ESPECIFICAÇÕES DA NBR 14.767
166 | CX | 8 | CATGUT CROMADO 0 COM AGULHA LONGA 3/8 CIR CILÍNDRICA C/ 1 FIO DE 4,0 CM 24X1 Embalagem envelope individual, em papel aluminizado e/ou filme termoplastico, abertura em pétala. Na embalagem deverá estar impresso dados de identificação, tipo de esterilização, procedência, data de fabricação, prazo de validade e registro no Ministério da Saúde.
167 | CX | 10 | CATGUT CROMADO 1 COM AGULHA LONGA3/8 CIR CILÍNDRICA C/ 1 FIO DE 4,0 CM 24X1 Circulo Cilíndrica. Embalagem envelope individual, em papel aluminizado e/ou filme termoplastico, abertura em pétala. Na embalagem deverá estar impresso dados de identificação, tipo de esterilização, procedência, data de fabricação, prazo de validade e registro no Ministério da Saúde.
168 | CX | 10 | CATGUT CROMADO 2.0 COM AGULHA LONGA 3/8 CIR CILÍNDRICA C/ 1 FIO DE 4,0 CM 24X1 Circulo Cilíndrica. Embalagem envelope individual, em papel aluminizado e/ou filme termoplastico, abertura em pétala. Na embalagem deverá estar impresso dados de identificação, tipo de esterilização, procedência, data de fabricação, prazo de validade e registro no Ministério da Saúde.
169 | CX | 10 | CATGUT CROMADO 3-0 COM AGULHA LONGA 3/8 CIR CILINDRICA C/ 1 FIO DE 4,0 CM 24X1 Circulo Cilindrica. Embalagem envelope individual, em papel aluminizado e/ou filme termoplastico, abertura em pétala. Na embalagem deverá estar impresso dados de identificação, tipo de esterilização, procedência, data de fabricação, prazo de validade e registro no Ministério da Saúde.
170 | CX | 4 | CATGUT CROMADO 4-O C/ AG longa CIL. 3/8 4CM 24X1 Circulo Cilindrica. Embalagem envelope individual, em papel aluminizado e/ou filme termoplastico, abertura em pétala. Na embalagem deverá estar impresso dados de identificação, tipo de esterilização, procedência, data de fabricação, prazo de validade e registro no Ministério da Saúde.
171 | CX | 10 | CATGUT SIMPLES 3-0 COM AGULHA longa 3/8 CIR CILINDRICA C/ 1 FIO DE 4,0 CM 24X1 Circulo. Embalagem envelope individual, em papel aluminizado e/ou filme termoplastico, abertura em pétala. Na embalagem deverá estar impresso dados de identificação, tipo de esterilização, procedência, data de fabricação, prazo de validade e registro no Ministério da Saúde.
172 | CX | 4 | CATGUT SIMPLES 5-0 COM AGULHA longa 3/8 CIR CILINDRICA C/ 1 FIO DE 4,0 CM 24X1 Circulo Cilindrica. Embalagem envelope individual, em papel aluminizado e/ou filme termoplastico, abertura em pétala. Na embalagem deverá estar impresso dados de identificação, tipo de esterilização, procedência, data de fabricação, prazo de validade e registro no Ministério da Saúde.
173 | CX | 4 | CATGUT SIMPLES 4-0 COM AGULHA longa 3/8 CIR CILINDRICA C/ 1 FIO DE 4,0 CM 24X1 Circulo Cilindrica. Embalagem envelope individual, em papel aluminizado e/ou filme termoplastico, abertura em pétala. Na embalagem deverá estar impresso dados de identificação, tipo de esterilização, procedência, data de fabricação, prazo de validade e registro no Ministério da Saúde.
174 | CX | 12 | CATGUT SIMPLES 0 COM AGULHA longa 3/8 CIR CILINDRICA C/ 1 FIO DE 4,0 CM 24X1 Circulo Cilindrica. Embalagem envelope individual, em papel aluminizado e/ou filme termoplastico, abertura em pétala. Na embalagem deverá estar impresso dados de identificação, tipo de esterilização, procedência, data de fabricação, prazo de validade e registro no ,Ministério da Saúde.
175 | CX | 10 | CATGUT SIMPLES 1 COM AGULHA longa 3/8 CIR CILINDRICA C/ 1 FIO DE 4,0 CM 24X1 Circulo Cilindrica. Embalagem envelope individual, em papel aluminizado e/ou filme termoplastico, abertura em pétala. Na embalagem deverá estar impresso dados de identificação, tipo de esterilização, procedência, data de fabricação, prazo de validade e registro no Ministério da Saúde.
176 | CX | 10 | CATGUT SIMPLES 2-0 COM AGULHA longa 3/8 CIR CILINDRICA C/ 1 FIO DE 4,0 CM 24X1 Circulo Cilindrica. Embalagem envelope individual, em papel aluminizado e/ou filme termoplastico, abertura em pétala. Na embalagem deverá estar impresso dados de identificação, tipo de esterilização, procedência, data de fabricação, prazo de validade e registro no Ministério da Saúde.
177 | CX | 15 | LAMINA DE BISTURI N° 23 100X1 descartável, estéril, em aço inoxidável, sem rebarbas, com corte afiado e que se adaptem aos cabos de bisturi padrão. Embalagem individual, em papel laminado, abertura em pétala. Na embalagem deverá estar impresso dados de identificação, tipo de esterilizção, procedência, data de fabricação, prazo de validade e registro no Ministério da Saúde. Cx c/100 unid. Apresentar autorização de funcionamento e certificado de boas práticas de fabricação.
178 | CX | 20 | LAMINA DE BISTURI N° 15 C/100 UND descartável, estéril, em aço inoxidável, sem rebarbas, com corte afiado e que se adaptem aos cabos de bisturi padrão. Embalagem individual, em papel laminado, abertura em pétala. Na embalagem deverá estar impresso dados de identificação, tipo de esterilizção, procedência, data de fabricação, prazo de validade e registro no Ministério da Saúde. Cx c/100 unid. Apresentar autorização de funcionamento e certificado de boas práticas de fabricação.
179 | CX | 20 | LÂMINA DE BISTURI Nº 22 100X1 descartável, estéril, em aço inoxidável, sem rebarbas, com corte afiado e que se adaptem aos cabos de bisturi padrão. Embalagem individual, em papel laminado, abertura em pétala. Na embalagem deverá estar impresso dados de identificação, tipo de esterilizção, procedência, data de fabricação, prazo de validade e registro no Ministério da Saúde. Cx c/100 unid. Apresentar autorização de funcionamento e certificado de boas práticas de fabricação.
180 | CX | 10 | LÂMINA P/ BISTURI Nº03 C/ 100 descartável, estéril, em aço inoxidável, sem rebarbas, com corte afiado e que se adaptem aos cabos de bisturi padrão. Embalagem individual, em papel laminado, abertura em pétala. Na embalagem deverá estar impresso dados de identificação, tipo de esterilizção, procedência, data de fabricação, prazo de validade e registro no Ministério da Saúde. Cx c/100 unid. Apresentar autorização de funcionamento e certificado de boas práticas de fabricação.
181 | PA | 500 | LUVA CIRURGICA ESTÉRIL 8,0 descartável, esteril, em látex natural, textura uniforme, formato anatômico, com alta sensibilidade táctil, boa elasticidade, resistente a tração, punho com bainha ou frisos, comprimento igual ou superior a 28cm, lubrificada com pó absorvível, espessura mínima entre 2,2 a 2,3mm, acondicionado em invólucro interno com dobras para abertura asseptica, conforme padrão hospitalar, com pares , em papel cirurgico, abertura em pétala, com dados de identificação, procedência, data, tipo de esterilização, prazo de validade e registro no Ministério da Saúde.
182 | PA | 400 | LUVA CIRURGICA ESTERIL 6,5 descartável, esteril, em látex natural, textura uniforme, formato anatômico, com alta sensibilidade táctil, boa elasticidade, resistente a tração, punho com bainha ou frisos, comprimento igual ou superior a 28cm, lubrificada com pó absorvível, espessura mínima entre 2,2 a 2,3mm, acondicionado em invólucro interno com dobras para abertura asseptica, conforme padrão hospitalar, com pares , em papel cirurgico, abertura em pétala, com dados de identificação, procedência, data, tipo de esterilização, prazo de validade e registro no Ministério da Saúde.
183 | PA | 1000 | LUVA CIRURGICA ESTÉRIL 7,0 descartável, esteril, em látex natural, textura uniforme, formato anatômico, com alta sensibilidade táctil, boa elasticidade, resistente a tração, punho com bainha ou frisos, comprimento igual ou superior a 18cm, lubrificada com pó absorvível, espessura mínima entre 0,22 a 0,23mm, acondicionado em invólucro interno com dobras para abertura asseptica, conforme padrão hospitalar, com pares , em papel cirurgico, abertura em pétala, com dados de identificação, procedência, data, tipo de esterilização, prazo de validade e registro no Ministério da Saúde.
184 | PA | 1500 | LUVA CIRURGICA ESTÉRIL 7,5 descartável, esteril, em látex natural, textura uniforme, formato anatômico, com alta sensibilidade táctil, boa elasticidade, resistente a tração, punho com bainha ou frisos, comprimento igual ou superior a 18cm, lubrificada com pó absorvível, espessura mínima entre 0,22 a 0,23mm, acondicionado em invólucro interno com dobras para abertura asseptica, conforme padrão hospitalar, com pares , em papel cirurgico, abertura em pétala, com dados de identificação, procedência, data, tipo de esterilização, prazo de validade e registro no Ministério da Saúde. esterilização, prazo de validade e registro no Ministério da Saúde.
185 | PA | 400 | LUVA CIRURGICA ESTERIL 8,5 descartável, esteril, em látex natural, textura uniforme, formato anatômico, com alta sensibilidade táctil, boa elasticidade, resistente a tração, punho com bainha ou frisos, comprimento igual ou superior a 28cm, lubrificada com pó absorvível, espessura mínima entre 2,2 a 2,3mm, acondicionado em invólucro interno com dobras para abertura asseptica, conforme padrão hospitalar, com pares , em papel cirurgico, abertura em pétala, com dados de identificação, procedência, data, tipo de esterilização, prazo de validade e registro no Ministério da Saúde.
186 | CX | 9 | NYLON 2-0 COM AGULHA longa3/8 CIR. CILÍNDRICA 4 CM 24X1 com 45cm de comprimento, agulha de 3,5cm e 3/8 de circulo, cortante, cuticular. Embalagem: envelope individual, em papel aluminizado ou papel grau cirurgico e filme termoplastico, abertura em pétala. Na embalagem deverá estar impresso dados de identificação, tipo de esterilização, precedência, data de fabricação, prazo de validadee registro no Ministério da Saúde.
187 | CX | 50 | NYLON 3-0 COM AGULHA longa3/8 CIR. CILÍNDRICA 4 CM 24X1 com 45cm de comprimento, agulha de 3,5cm e 3/8 de circulo, cortante, cuticular. Embalagem: envelope individual, em papel aluminizado ou papel grau cirurgico e filme termoplastico, abertura em pétala. Na embalagem deverá estar impresso dados de identificação, tipo de esterilização, precedência, data de fabricação, prazo de validadee registro no Ministério da Saúde.
188 | CX | 35 | NYLON 4-0 COM AGULHA longa3/8 CIR. CILÍNDRICA 4 CM 24X1 com 45cm de comprimento, agulha de 3,5cm e 3/8 de circulo, cortante, cuticular. Embalagem: envelope individual, em papel aluminizado ou papel grau cirurgico e filme termoplastico, abertura em pétala. Na embalagem deverá estar impresso dados de identificação, tipo de esterilização, precedência, data de fabricação, prazo de validadee registro no Ministério da Saúde.
189 | CX | 12 | NYLON 5-0 COM AGULHA longa3/8 CIR. CILÍNDRICA 4 CM 24X1 com 45cm de comprimento, agulha de 3,5cm e 3/8 de circulo, cortante, cuticular. Embalagem: envelope individual, em papel aluminizado ou papel grau cirurgico e filme termoplastico, abertura em pétala. Na embalagem deverá estar impresso dados de identificação, tipo de esterilização, precedência, data de fabricação, prazo de validadee registro no Ministério da Saúde.
190 | CX | 12 | NYLON 6-0 COM AGULHA longa3/8 CIR. CILÍNDRICA 4 CM 24X1 com 45cm de comprimento, agulha de 3,5cm e 3/8 de circulo, cortante, cuticular. Embalagem: envelope individual, em papel aluminizado ou papel grau cirurgico e filme termoplastico, abertura em pétala. Na embalagem deverá estar impresso dados de identificação, tipo de esterilização, precedência, data de fabricação, prazo de validadee registro no Ministério da Saúde.
191 | CX | 6 | VALVULA REGULADORA COMPLETA P/OXIGENIO (MANOMETRO+FLUXOMETRO) 1 SAIDA
192 | CX | 10 | FIO DE SUTURA POLIGLACTINA; 0 - COMPOSTO DE POLIGLACTINA 910 E POLIGLACTINA 370, MULTIFILAMENTAR, COLORIDO, DIAMETRO 4-0; IMPREGNADO COM SUBSTANCIA ANTIBACTERIANA; AGULHA 1/2 CIRCULO, CILINDRICA, DE 22 MM; MEDINDO O FIO 70 CM DE COMPRIMENTO; EMBALADO EM EMBALAGEM INDIVIDUAL, ESTERIL, EM MATERIAL QUE PROMOVA BARREIRA MICROBIANA E ABERTURA ASSEPTICA; O PRODUTO DEVERA SER ENTREGUE DE ACORDO COM A LEGISLACAO ATUAL VIGENTE.
193 | CX | 10 | FIO DE SUTURA POLIGLACTINA; 2-0 - COMPOSTO DE POLIGLACTINA 910 E POLIGLACTINA 370, MULTIFILAMENTAR, COLORIDO, DIAMETRO 4-0; IMPREGNADO COM SUBSTANCIA ANTIBACTERIANA; AGULHA 1/2 CIRCULO, CILINDRICA, DE 22 MM; MEDINDO O FIO 70 CM DE COMPRIMENTO; EMBALADO EM EMBALAGEM INDIVIDUAL, ESTERIL, EM MATERIAL QUE PROMOVA BARREIRA MICROBIANA E ABERTURA ASSEPTICA; O PRODUTO DEVERA SER ENTREGUE DE ACORDO COM A LEGISLACAO ATUAL VIGENTE.
194 | CX | 10 | FIO DE SUTURA POLIGLACTINA; 1-0 - COMPOSTO DE POLIGLACTINA 910 E POLIGLACTINA 370, MULTIFILAMENTAR, COLORIDO, DIAMETRO 4-0; IMPREGNADO COM SUBSTANCIA ANTIBACTERIANA; AGULHA 1/2 CIRCULO, CILINDRICA, DE 22 MM; MEDINDO O FIO 70 CM DE COMPRIMENTO; EMBALADO EM EMBALAGEM INDIVIDUAL, ESTERIL, EM MATERIAL QUE PROMOVA BARREIRA MICROBIANA E ABERTURA ASSEPTICA; O PRODUTO DEVERA SER ENTREGUE DE ACORDO COM A LEGISLACAO ATUAL VIGENTE.
195 | CX | 18 | ALCOOL 92% 12X1 Embalagem: frasco com 1000mL com dados de identificação do produto, marca do fabricante, data de fabricação e registro no Ministério da Saúde.
196 | UN | 18 | ALCOOL 96% 12X1 Embalagem: frasco com 1000mL com dados de identificação do produto, marca do fabricante, data de fabricação e registro no Ministério da Saúde.
197 | UN | 500 | ALCOOL 70% em gel anti-séptico, Fornecido pronto para o uso, com álcool a 70%, oferece amplo espectro de ação microbicida, é hipoalergênia e atóxica. De secagem rápida, sem deixar resíduos contaminantes ou nocivos, apresenta pH balanceado, produtos foram desenvolvidos para anti-sepsia de profissionais de saúde.EMBALAGEM DE 500ML
198 | CX | 300 | ALCOOL 70 % 1L 12X1 antiséptico. Embalagem: frasco com 1000mL com dados de identificação do produto, marca do fabricante, data de fabricação e registro no Ministério da Saúde.
199 | CX | 10 | ALCOOL IODADO1 litro (Iodo + Álcool Etílico) é um antisséptico tópico indicado para assepsia de ferimentos e curativos. As soluções de álcool iodado apresentam coloração castanha avermelhada e odor característico de iodo
200 | CX | 50 | CLORETO DE SODIO 0,9% USO EXTERNO 500ML 24X1
201 | CX | 6 | SOLUÇÃO DE DIGLICONATO DE CLOREXIDINA 2% com tensoativos, indicada como antisséptico tópico, antissepsia da pele no pré-operatório. 1LITRO Cx 12X1
202 | PC | 6 | SOLUÇÃO DE DIGLICONATO DE CLOREXIDINA 0,5%, indicada como antisséptico 1LITRO CX 12X1
203 | PC | 100 | COMPRESSA DE GAZE ESTERIL c/10 UNIDADES 9 fios por cm2, 8 dobras. Emabalagem: pacote com 10 unidades. Apresentar Autorização de Funcionamento e Certificado de Boas Praticas de Fabricação.
204 | UN | 5000 | COMPRESSA DE GAZE HIDRÓFILA 7,5X7,5CM, TECIDO 100% ALGODÃO, NÃO SESTERIL, EM TECIDO TIPO TELA COM 13 FIOS/CM2, 8 CAMADAS E 5 DOBRAS, ALVEJADAS PURIFICADAS E ISENTAS DE IMPUREZAS. PACOTES COM 500 UNIDADES AO PESO DE 430 GRAMAS
205 | UN | 5 | COMPRESSA GAZE TIPO QUEIJO Tipo Queijo.
206 | UN | 1200 | ESPARADRAPO IMPERMEAVEL 10CM X 4,5M
207 | UN | 150 | FITA CIRURGICA MICROPOROSA 45MMX10CM impermeável, flexível, com contato adesivo, dimensões 45mm x 10m c/capa.
208 | FR | 10 | FORMOL 37 %1L
209 | FR | 300 | ÓLEO DE GIRASSOL AGE 200ML óleo vegetal composto por ácido linoleico, ácido caprílico, ácido cáprico, vitamina A, E e lecitina de soja.
210 | FR | 60 | OLEO MINERAL 100% 100ML
211 | UN | 30 | PLACA DE HIDROCOLOIDE
212 | FR | 6 | PASTA D AGUA PT
213 | FR | 15 | REMOVEDOR DE ESPARADRAPO 35%1000ML (ETER)
214 | FR | 15 | REMOVEDOR DE ESPARADRAPO 35%100ML (ETER)
215 | FR | 300 | RIFAMICINA SPRAY 10MG/ML 20ML
216 | FR | 60 | SOL. DE IODOPOVIDAONA 1% DERGEMANTE 1L
217 | FR | 60 | SOL.DE IODOPOVIDONA 1% TOPICO 1 LITRO
218 | FR | 20 | VASELINA LIQUIDA1000ML FRSCO
219 | PC | 70 | ALGODÃO ORTOPÉDICO 10 CM,
220 | PC | 70 | ALGODÃO ORTOPÉDICO 15 CM,
221 | PC | 70 | ALGODÃO ORTOPÉDICO 20 CM 12X1,
222 | PC | 40 | ATADURA CREPE 6 CM 13 FIOS 12X1
223 | PC | 1000 | ATADURA CREPE 10 CM 13 FIOS 12X1
224 | PC | 1000 | ATADURA CREPE 15 CM 13 FIOS 12X1
225 | PC | 1000 | ATADURA CREPE 20 CM 13 FIOS 12X1
226 | PC | 6 | ATADURA DE SMACH15CM
227 | PC | 6 | ATADURA DE SMACH20CM
228 | CX | 60 | ATADURA GESSADA 10 CM 20X1
229 | CX | 60 | ATADURA GESSADA 15 CM 20X1
230 | CX | 60 | ATADURA GESSADA 20 CM 20X1
231 | UN | 15 | COLAR CERVICAL PARA RESGATE TAMANHO MEDIO - SIMPLES ACOLCHOADO
232 | UN | 8 | MALHA TUBULAR 10CM
233 | UN | 8 | MALHA TUBULAR 12CM
234 | UN | 8 | MALHA TUBULAR 15CM
235 | UN | 8 | MALHA TUBULAR 5CM
236 | UN | 8 | MALHA TUBULAR 20CM
237 | PC | 2 | TALA METALICAP/ IMOBILIZAÇAO 26X180MM 12X1
238 | PC | 2 | TALA METALICA P/ IMOBILIZAÇAO 12X180MM 12X1
239 | PC | 2 | TALA METALICA P/ IMOBILIZAÇAO 26X250MM12X1
240 | PC | 2 | TALA METALICAP/ IMOBILIZAÇAO 16X250MM 12X1
241 | PC | 2 | TALA METALICA P/ IMOBILIZAÇAO16X180MM 12X1
242 | UN | 25 | SUPORTE PARA COLETOR PERFURO CORTANTE 13LITROS
243 | UN | 5 | Colar Cervical resgate "KEEP NECK" DE QUALIDADE IGUAL OU SUPERIOR A "Stifneck" , tamanho Médio
244 | UN | 5 | Colar Cervical resgate "KEEP NECK" DE QUALIDADE IGUAL OU SUPERIOR A "Stifneck" , tamanho PP-
245 | UN | 10 | APARELHO PARA NEBULIZAÇÃO COM 2 SAIDAS
246 | UN | 60 | ESFIGMOMAMOMETRO ANALAGICO ARENOIDE DE BRAÇO EM NYLON E FECHO VELCRO ADULTO
247 | UN | 6 | ESFIGMOMAMOMETRO ANALAGICO ARENOIDE DE BRAÇO EM NYLON E FECHO VELCRO INFANTIL
248 | UN | 60 | APARELHO DE PRESSAO ADULTO COMPLETO ( esfignomamometro + estetoscpio)
249 | UN | 1 | ASPIRADORCIRURGICO 5 LITROS C/ CARRO P/ SUPORT 2 FRASCO
250 | UN | 5 | ESTETOSCOPIO INFANTIL
251 | UN | 6 | MICROPIPETA 1000ul (microlitros)
252 | UN | 5 | MICROPIPETA 200ul (microlitros)
253 | UN | 5 | MICROPIPETA 500ul(microlitros)
254 | CX | 5 | MICROPIPETA 5ul (microlitros)
255 | UN | 4 | OXIMETRO DE PULSO PORTATIL C/ SENSOR INFANTIL E ADULTO E NEONATAL
256 | UN | 20 | PIPETA GRADUADA EM VIDRO 1 ML
257 | UN | 20 | PIPETA GRADUADA EM VIDRO 2 ML
258 | UN | 30 | PIPETA GRADUADA EM VIDRO 5ML
259 | UN | 40 | PIPETA GRADUADA EM VIDRO 10ML
260 | UN | 24 | PIPETA P/ VHS
261 | UN | 12 | PIPETADOR MONCBICO PLAST C/ CERT 20ul
262 | UN | 1 | PIPETADOR MONOC BICO PLAST 1500UL
263 | UN | 6 | PROVETA GRADUADAS 500ML
264 | UN | 10 | PROVETA GRADUADAS B REDONDAVD-100ML
265 | UN | 5 | RESPIRADOR DE REANIMAÇAO (AMBU) ADULTO
266 | UN | 5 | RESPIRADORDE REANIMAÇAO (AMBU) INFANTIL
267 | UN | 100 | TERMÔMETRO CLINICO PRISMATICO
268 | UN | 20 | Termômetro Digital Máximo/Mínimo para Caixa Térmica DE QUALIDADE IGUAL OU SUPERIORI A INCONTERM Comprimento do cabo: 50 centímetros Faixa de utilização: -50+70ºC ;Precisão: +/- 1ºC (entre -20+50ºC) e +/- 2ºC (acima de 50ºC) ;Resolução: 1ºC ;Alimentação: 1 pilha AA (inclusa) ; Dimensões: 45 x 67 x 16 (AxLxP) ;Peso: 30g ;Cabo: 50cm.
269 | UN | 5 | TERMOMETRO P/TEMPERATURA AMBIENTE (PAREDE)
270 | UN | 6 | DETECTOR FETALPORTATIL MD4001
271 | UN | 2 | BALANÇA DIGITAL PARA RECÉM NASCIDO
272 | UN | 10 | LAMPADA P/MICROSCOPIO (PHILIPS) 20 W 6 V
273 | UN | 2 | Detector fetal digital portátil DF - 4002 - DE QUALIDADE IGUAL OU SUPERIOR A MEDPEJ
274 | UN | 15 | DESINCRUSTANTE PO DE QUALIDADE IGUAL OU SUPERIOR A RIO 93 1KG
275 | UN | 7 | DETERGENTE ENZIMATICO 5 LITROS DE QUALIDADE IGUAL OU SUPERIOR A RIOZYNE
276 | UN | 10 | ESCOVA DE LAVAR TUBOS N°2
277 | UN | 10 | ESCOVA P/ LAVAR TUBOS PEQUENO
278 | FR | 60 | HIPOCLORITO 1% 5L
279 | PC | 50 | SACO DE LIXO LEITOSO PARA ACONDICIONAMENTO DE RESÍDUOS SÓLIDOS HOSPITALARES/INFECTANTES, CAPACIDADE 100LITROS PTE C/100 UND
280 | PC | 50 | SACO DE LIXO LEITOSO PARA ACONDICIONAMENTO DE RESÍDUOS SÓLIDOS HOSPITALARES/INFECTANTES, CAPACIDADE 30LITROS PTE C/100 UND
281 | FR | 60 | AGUA DESTILADA 5LITROS
282 | CX | 10 | AGUA DESTILADA 100ML 70X1
283 | CX | 300 | AGUA DESTILADA 10ML 200X1
284 | CX | 5 | AGUA DESTILADA 500ML 24X1
285 | CX | 4 | CLORETO DE POTASSIO 20% 10ML 200X1
286 | CX | 4 | CLORETO DE SODIO 20% 10ML 200X1
287 | UN | 500 | COLETOR DE URINA SISTEMA FECHADO2000ML -
288 | CX | 12 | GLICOSE SOLUÇAO INJETAVEL 50%, 10ML 200x1
289 | CX | 42 | GLICOSE SOLUÇÃO INJETACEL 25 % 10ML 200X1
290 | CX | 1 | GLUCONATO DE CALCIO 10% 100MG/ML CX C 200 AMPOLAS 10ML
291 | CX | 4 | SOLUÇAO DE MANITOL 20% 250ML 40X1
292 | CX | 8 | SOLUÇÃO DE MANITOL 20% 500ML 24X1
293 | CX | 8 | SOLUÇAO GLICERINADA 250 ML 12 % 40X1
294 | CX | 50 | SORO FISIOLOGICO 0,9% SISTEMA FECHADO 70X1 100 ML.
295 | CX | 150 | SORO FISIOLÓGICO 0,9 % 250 ML SISTEMA FECHADO 40X1 -
296 | CX | 230 | SORO FISIOLÓGICO 0,9 % 500 ML SISTEMA FECHADO 24X1 -
297 | CX | 80 | SORO GLICOFISIOLÓGICO 250 ML SISTEMA FECHADO 40X1
298 | CX | 100 | SORO GLICOFISIOLÓGICO 500 ML SISTEMA FECHADO 24X1.
299 | CX | 20 | SORO GLICOSE 5% 100ML 70X1 - SOLUÇAO DE GLICOSE 5%, SISTEMA FECHADO COM100 ML.
300 | CX | 120 | SORO GLICOSE 5% 250ML SISTEMA FECHADO CX C/40
301 | CX | 120 | SORO GLICOSE 5% 500 ML SISTEMA FECHADO 24X1
302 | CX | 100 | SORO RINGER SIMPLES SISTEMA FECHADO 500ML 24X1
303 | CX | 80 | SORO RINGER COM LACTATO SISTEMA FECHADO 500ML 24X1 -
304 | CX | 20 | AMINOFILINA24MG/ML AMPOLA CX C/50 AMPOLAS
305 | AP | 12 | BETAMETASONASOLUSPAN 3MG/ML + 3MG/ML 1ML C/ 1 AMP
306 | CX | 2 | BICARBONATO DE SODIO8,4 % 10ML INJ. 50X1
307 | CX | 6 | BUTILBROMETO DE ESCOPOLAMINA SIMPLES 20MG/ML 1ML C/100 AMPOLAS
308 | CX | 80 | BUTILBROMETO DE ESCOPALAMINA + DIPIRONA 4MG/ML5ML100X1
309 | CX | 45 | CLORIDRATO DE PROMETAZINA 50MG/2ML 100X1
310 | CX | 220 | DICLOFENACO SÓDICO 75 MG/3ML 100X1
311 | CX | 220 | DIPIRONA SÓDICA 500MG/ML 2ML 100X1
312 | CX | 60 | FOSFATO DISSÓDICO DE DEXAMETASONA 2 MG/ML1ML 100X1
313 | CX | 100 | FOSFATO DISSÓDICO DE DEXAMETASONA 4 MG/ML 2,5ML 100X1
314 | CX | 25 | HIDROCORTISONA 100 MG CX C/50 AMPOLAS
315 | CX | 40 | HIDROCORTISONA 500MG C/50 ampolas
316 | CX | 4 | SULFATO DE ATROPINA 0,25MGML / 2ML 100X1
317 | CX | 1 | SULFATO DE TERBUTALINA0,5MG/ML 1ML INJ. 50X1
318 | CX | 3 | TENOXICAM 40MG 2ML 100X1
319 | CX | 2 | AMICACINA 100MG/2ML 50X1
320 | CX | 4 | AMICACINA 500MG 2ML 100X1
321 | CX | 60 | AMPICILINA 1G CX C/50 AMPOLAS
322 | CX | 40 | AMPICILINA 500MGCX C/ 50 AMPOLAS
323 | CX | 100 | BENZILPENICILINA 1,200 000 UI 50X1
324 | CX | 80 | BENZILPENICILINA 600 000 UI 50X1
325 | CX | 60 | BENZILPENICILINA PROCAÍNA + POTÁSSICA 400 000 UI 50X1
326 | CX | 110 | CEFALOTINA SÓDICA 1G 50X1
327 | CX | 50 | CEFTRIAXONA500MG CX C/50 AMP
328 | CX | 100 | CEFTRIAXONA 1G CX C/50 AMP
329 | CX | 1 | CLORANFENICOL1G 50X1
330 | CX | 5 | GENTAMICINA 10MG CX C/100 AMPOLAS
331 | CX | 15 | GENTAMICINA 20MG 1ml 100X1
332 | CX | 36 | GENTAMICINA 40MG 1ML 100X1
333 | CX | 36 | GENTAMICINA 80MG100X1 /2ML
334 | CX | 6 | LINCOMICINA 300MG2ML C/50
335 | CX | 6 | LINCOMICINA 600MG2ML C/50
336 | FR | 420 | METRONIDAZOL500MG INJ FRASCO
337 | CX | 1 | OXACILINA 500MGCX C/100AMP
338 | CX | 1 | PENICILINA CRISTALINA 1.000.000 50X1
339 | CX | 1 | PENICILINA CRISTALINA 5.000.000 50X1
340 | CX | 40 | BROMOPRIDA 10MG/ML 2ML CX.C/ 100
341 | CX | 30 | CLORIDRATO DE CIMETIDINA 150 MG/ML 2ML 50X1
342 | CX | 48 | CLORIDRATO DE METOCLOPRAMIDA 10 MG/2ML 100X1
343 | CX | 25 | CLORIDRATO DE ONDANSENTRONA 8MG CX C/50AMPOLAS
344 | CX | 36 | CLORIDRATO DE RANITIDINA 25MG/ML 2ML CX C/100 AMPOLAS
345 | CX | 8 | DIMENIDRATO 50MG / PIRIDOXINA 50MG 1ML IM CX C/100 AMPOLAS
346 | CX | 18 | DIMENIDRATO 50MG / PIRIDOXINA 50MG 10ML EV CX C/100 AMPOLAS
347 | CX | 25 | OMEPRAZOL 40MG CX C/20 FRS
348 | CX | 10 | CETAMIDA 50MG/ML 10ML INJ. 5X1
349 | CX | 9 | CLORIDRATO DE BUPIVACAINA HIBERBÁRICA 5MG/ML + GLICOSE 80 MG/ML PESADA 0,50% 2ML 50X1
350 | CX | 1 | SULFATO DE EFEDRINA 50MG/ML CX C/50 AMPOLAS
351 | CX | 36 | CLORIDRATO DE LIDOCAINA 2% SEM VASO20ML CX C/25 FRS
352 | CX | 2 | FENTANILA 0,05MG/ML 2ML INJ. 50X1
353 | FR | 2 | ISOFLURANO 100ML
354 | CX | 1 | PROPOFOL 10MG/10 ML INJ. 10X1
355 | CX | 1 | NEOSTIGMINA ,5MG/ML CX C/50 AMPOLAS
356 | CX | 1 | ATRACURIO 10MG/ML CX C/25AMPOLAS
357 | CX | 6 | CLORIDRATO DE AMIODARONA 50MG SOL.INJ CX C/100 AMPOLAS
358 | CX | 3 | CLORIDRATO DE DOPAMINA 5MG/ML 50X1 10ML
359 | CX | 60 | CLORIDRATO DE ETILEFRINA10MG 1ML SOL INJ. CX C/6 AMPOLAS
360 | CX | 12 | DESLANOSIDEO 0,2MG/ML 2ML 50X1
361 | CX | 1 | DOBUTAMINA 250MG 20ML CX C/ 20AMPOLAS
362 | CX | 5 | ENOXOPARINA 20MG /0,2ML10x1
363 | CX | 5 | ENOXOPARINA 40MG /0,4ML10x1
364 | CX | 4 | EPINEFRINA 1MG/ML 100X1 1ML
365 | CX | 40 | FUROSEMIDA 10 MG/ 2 ML 100X1
366 | CX | 2 | HEPARINA 0,25MG/ML IM 50X1
367 | CX | 2 | HEPARINA SODICA 5.000UI 10ML C/25
368 | CX | 4 | HIDRALAZINA 20MG/ML SOL. INJ. 50X1
369 | CP | 4 | HIDRALAZINA 50MG CX C/20
370 | AP | 12 | NITROPRUSSIATO DE SODIO 50mg sol. Inj. 1X1
371 | CX | 2 | PENTOXIFILINA20MG /ML 50X1
372 | CX | 28 | PIRACETAN 200MG/ML 5ML 12X1
373 | CX | 4 | PIRACETAN 800MG CX C/30COMP
374 | CX | 2 | SULFATO DE MAGNESIO 500MG/ML 10ML INJ. 50X1
375 | AP | 8 | SUXAMETONIO100MG 1X1
376 | CX | 1 | CLONIDINA 150MCG/ML CX C/25AMPOLAS
377 | CX | 65 | ACIDO TRANEXÂMICO 250MG/5ML CX C/5 AMPOLAS
378 | CX | 55 | COMPLEXO B 2ML 100X1
379 | CX | 50 | FITOMENADIONA INJ. 10MG/ML 1ML 50X1 (VITAMINA K)
380 | CX | 8 | MALEATO DE METILERGOMETRINA0,2MG/ML 1ML 50X1
381 | CX | 25 | OXITOCINA 5 UI/ML 1ML 50X1
382 | CX | 4 | VIT B1+VIT B6+VIT B12+DEXA 100+100MG+5000MCG CX C/3 AMP. A+B
383 | CX | 60 | VITAMINA C 100MG/ML 5ML CX C/100 AMPOLAS
384 | CX | 3 | CLORIDRATO DE CLORPROMAZINA 25MG SOL.INJ 50X5ML
385 | CX | 16 | CLORIDRATO DE PETIDINA 50MG /2ML INJ. 25X1
386 | CX | 45 | CLORIDRATO DE TRAMADOL 50MG/ML1ML INJ. 50X1
387 | CX | 25 | DIAZEPAN 10 MG/2ML INJ. 50X1
388 | CX | 5 | FENITOINA SODICA 250MG/5ML CX C/50 AMPOLAS
389 | CX | 8 | HALOPERIDOL 5MG/1ML INJ. 50X1
390 | AP | 10 | HALOPERIDOL DECANOATO INJ. 50MG/ML AMPOLAS
391 | CX | 3 | MIDAZOLAM 5 MG/ML 3ML INJ. 50X1
392 | CX | 1 | NALOXONA 0,4MG/ML 1ML INJ 10X1
393 | CP | 60 | PARACETAMOL +CODEINA 500+30MG
394 | CX | 3 | SULFATO DE MORFINA 0,2 MG/ML 1ML INJ. 50X1
395 | CX | 5 | SULFATO DE MORFINA 10 MG/MLINJ 1ML 50X1
396 | CP | 150 | SULFATO DE MORFINA 10 MG
397 | CX | 30 | SULFATO DE MORFINA 30 MG COMP
398 | CX | 2 | TIOPENTAL SODICO 1G 25X1
399 | CX | 40 | FILME PARA RX 24X30 -
400 | CX | 18 | FILME PARA RX 18X24 -
401 | cx | 50 | FILME PARA RX 35X35
402 | cx | 50 | FILME PARA RX 30X40
403 | cx | 20 | FILME PARA RX 35X43
404 | cx | 16 | FIXADOR DE RX AUTOMÁTICO P/38 litros
405 | cx | 25 | REVELADOR DE RX AUTOMÁTICO 38 litros
406 | cx | 10 | SULFATO DE BARIO 100%10X1
407 | UN | 44 | ACIDO URICO ENZIMATICO
408 | UN | 4 | ALCOOL ACIDO 1%
409 | UN | 4 | ALCOOL ACIDO 3%
410 | UN | 60 | ALT/TGP UV-100 CINETICA
411 | UN | 4 | AMILASE60-120 DET
412 | UN | 16 | AMILASE CNPG
413 | UN | 9 | ANTICOAGULANTE UNIVERSAL 500ML
414 | CX | 60 | AST /TGO CINETICO-UV-5X20ML
415 | UN | 5 | BILIRRUBINA ( SISTEMA COLORIMETRICO) DE QUALIDADE IGUAL O SUPERIOR A DOLES
416 | UN | 60 | COLESTEROL ENZIMATICO LIQUIDO
417 | UN | 6 | COLORAÇÃO PARA GRAM4X500ML
418 | UN | 6 | COLORAÇÃO PARA ZIEHL-NILSEN 3X500ML
419 | UN | 12 | CORANTE HEMATOLOGICO Nº 02
420 | UN | 10 | CORANTE HEMATOLOGICOS Nº 01
421 | UN | 10 | CORANTES HEMATOLOGICOS Nº 3
422 | UN | 30 | CREATININA CINÉTICAREF B (DOLES)
423 | UN | 20 | DETERM BETA HCG 25T (BIOEASY OU STRIP)
424 | UN | 20 | DETERM BETA HCG 50T (BIOEASY OU STRIP
425 | UN | 20 | P.S.A TESTE RAPIDO
426 | UN | 20 | DETERM BETA HCG 100T (BIOEASY OU STRIP)
427 | KT | 8 | HDL COLESTEROL
428 | UN | 24 | GLICOSE ENZIMATICA LIQUIDA 2X250 ML
429 | UN | 4 | HIV I + II 3.0 96 T(03EK10.P96)
430 | UN | 12 | HIV TESTE RAPIDO c/ 25tiras
431 | UN | 12 | INSTANT - PROV Nº 1 NEW PROV
432 | UN | 10 | INSTANT - PROV Nº 3 NEW PROV
433 | UN | 10 | INSTANT-PROV Nº4 NEW PROV
434 | CX | 180 | LÂMINA PONTA FOSCA PARA MICROSCOPIA 26X76 50X1
435 | CX | 20 | LAMINULAS 20X20MMc/100
436 | UN | 30 | LÁPIS DEMOGRAFICO AZUL
437 | UN | 8 | LIQUIDO DE TURCK 500ML
438 | FR | 4 | LUGOL
439 | UN | 6 | MUCOPROTEINAS 26DET
440 | UN | 20 | P.S.A ELISA 96 DET
441 | PC | 8 | PAPEL P/ MUCOP TP 50 9CM C/ 100 FILTROS
442 | PC | 15 | PCR TESTE KIT LATEX 2,5ML
443 | PC | 14 | PONTEIRA 0-200 UL AMARELA LISAC/ 1000
444 | PC | 8 | PONTEIRA 200-1000ulAZUL C/ 1000
445 | PC | 8 | PONTEIRA 500ul C/1000
446 | UN | 10 | REAGENTEREMAUTEST LATEX 2,5ML 100D ANTI- ESTREPTOLISINA 'O'
447 | UN | 36 | REUMATEST REAGENTE LATEX 1X2,5ML
448 | UN | 8 | SORO ANTI A
449 | UN | 8 | SORO ANTI B
450 | UN | 12 | SORO ANTI D (Rho) 85% 10ml
451 | UN | 6 | SORO COMBS
452 | UN | 6 | SORO CONTROLE NORMAL
453 | UN | 6 | SORO CONTROLE P 3X5ML
454 | PC | 12 | SWAB ESTERIL C/100
455 | CX | 25 | TAMPA P TUBO 12X75 PLAST. C/ 100 AZUL
456 | UN | 60 | TRIGLICERIDESENZIMATICO LIQUIDO 2X100ML
457 | CX | 6 | TROPONINA I TESTE RAPIDO C/20
458 | PC | 20 | TUBO CAPILAR PARA HEMATOCRITO COM HEPARINA C/500
459 | UN | 10 | TUBO CAPILAR PARA HEMATOCRITO SEM HEPARINA C/500
460 | PC | 20 | TESTE RAPIDO PARA DENGUE NS1
461 | UN | 400 | TUBO DE URINA 14ML DE PLASTICO
462 | UN | 100 | TUBO DE URINA 10ML DE VIDRO
463 | CX | 40 | TUBO VACUUM IIp/ coleta de sangue c/ ativador de coagulo 16 x100mm, 10ml tampa vermelha 100X1
464 | PC | 3 | TUBOS DE ENSAIO CRISTAL 12X75 C/ 500
465 | PC | 10 | TUBOS DE ENSAIO DE VIDRO12X75 C/ 50
466 | PC | 8 | TUBOS DE ENSAIO VIDRO 12X100 MM C/ 50
467 | PC | 10 | TUBOS PARA SOROTECA 13X100MMC/50
468 | UN | 40 | FITA PARA URINA COM 100UNID
469 | FR | 30 | UREIA UV LIQ. 4X50ML
470 | UN | 16 | VDRL 250 DET 5,5ML
471 | CX | 120 | TUBO PAST. COLETA À VACO COM EDTA 13X75MM 100X1 TAMPA ROXA DE QUALIDADE IGUAL OU SUPERIOR A VACUTAINNER
472 | KT | 5 | CK-MB 60ML
473 | KT | 5 | GAMA GT 2X50
474 | UN | 15 | SH LISANTE- SOLUÇÃO LISANTE PARA APARELHO ANALISADOR HEMATOLOGICO SDH-20 5LITROS
475 | UN | 12 | SDH DILUENTE- SOLUÇÃO DILUENTE PARA ANALISADOR HEMATOLOGICO SDH-20 20LITROS
476 | UN | 8 | SDH CLEANER - AGENTE DE LIMPEZA PARA ANALISADOR HEMATOLIGICO SDH-20 150ML
477 | KT | 2 | KIT PARA HEPATITE B
478 | KT | 2 | KIT PARA HEPATITE C
479 | PC | 80 | COLETOR UNIVERSAL PCT/150 UNIDADES
480 | KT | 24 | CALIBRADOR PROTEICO PARA ANALISADOR BIOQUIMICO AUTOMATICO
481 | KT | 12 | TRIANCELI+II 2X10ML
482 | KT | 12 | CONTROCEL - COOMS CONTROL 1GG 10ML
483 | KT | 12 | REVERCEL - ABO (A+B) 2X10ML
484 | CP | 25000 | AMITRIPTILINA 25MG COMP. Comprimido, embalado em blister, contendo dados de identificação, número lote e validade. Via oral.
485 | CP | 4000 | BIPERIDENO 2MG COMP. Comprimido, embalado em blister, contendo dados de identificação, número lote e validade.
486 | CP | 2000 | BROMAZEPAM 6MG CPR Comprimido, embalado em blister, contendo dados de identificação, número lote e validade.
487 | CP | 2000 | BROMAZEPAM 3MG CPR Comprimido, embalado em blister, contendo dados de identificação, número lote e validade.
488 | CP | 5000 | CARBAMAZEPINA 400MG Comprimido, embalado em blister, contendo dados de identificação, número lote e validade.
489 | CP | 65000 | CARBAMAZEPINA 200MG CPR. Comprimido, embalado em blister, contendo dados de identificação, número lote e validade.
490 | FR | 200 | CARBAMAZEPINA SUSP. 100ML FRS Frasco, contendo dados de identificação, número lote e validade.
491 | CP | 8200 | CARBONATO DE LITIO 300MG Comprimido, embalado em blister, contendo dados de identificação, número lote e validade.
492 | CP | 20000 | CLONAZEPAM 2MG CPR Comprimido, embalado em blister, contendo dados de identificação, número lote e validade. estearato de magnésio).
493 | CP | 12000 | CLONAZEPAM 0,5MG CPR Comprimido, embalado em blister, contendo dados de identificação, número lote e validade. Via oral.
494 | FR | 400 | CLONAZEPAN 2,5MG/ML GOTAS 20ML Frasco c/ 20ml, contendo dados de identificação, número lote e validade.
495 | CP | 4000 | CLORIDRATO DE CLORPROMAZINA 100MG CPR Comprimido, embalado em blister, contendo dados de identificação, número lote e validade.
496 | CP | 2000 | CLORIDRATO DE CLORPROMAZINA 25MG COMP. Comprimido, embalado em blister, contendo dados de identificação, número lote e validade.
497 | CP | 33000 | CLORIDRATO DE FLUOXETINA 20MG CAPSULAS, embalado em blister, contendo dados de identificação, número lote e validade. Via oral.
498 | CP | 1000 | CLORIDRATO TRAMADOL 50MG COMP Comprimido, embalado em blister, contendo dados de identificação, número lote e validade. amidoglicolato de sódio, talco).
499 | CP | 50000 | DIAZEPAN 10 MG CPR Comprimido, embalado em blister, contendo dados de identificação, número lote e validade.
500 | CP | 10000 | DIAZEPAN 5MG COMP. Comprimido, embalado em blister, contendo dados de identificação, número lote e validade.
501 | CP | 12000 | FENITOINA SODICA 100MG COMP. Comprimido, embalado em blister, contendo dados de identificação, número lote e validade. Via oral.
502 | CP | 60000 | FENOBARBITAL 100MG COMP. Comprimido, embalado em blister, contendo dados de identificação, número lote e validade.
503 | FR | 200 | FENOBARBITAL SOL.ORAL 40MG/ML GOTAS 20ML Frasco com 20ml,contendo dados de identificação, número lote e validade.
504 | CP | 24000 | HALOPERIDOL 5MG COMP. Comprimido, embalado em blister, contendo dados de identificação, número lote e validade. Via oral.
505 | CP | 600 | HALOPERIDOL 1MG COMP. Comprimido, embalado em blister, contendo dados de identificação, número lote e validade. Via oral.
506 | CP | 200 | LAMOTRIGINA 100MG CPR . Comprimido, embalado em blister, contendo dados de identificação, número lote e validade.
507 | CP | 2000 | LEVODOPA +CARBIDOPA 250+25MG Comprimido, embalado em blister, contendo dados de identificação, número lote e validade. Via oral.
508 | CP | 2000 | LEVOMEPROMAZINA 100MG Comprimido, embalado em blister, contendo dados de identificação, número lote e validade.
509 | FR | 15 | LEVOMEPROMZINA 40MG/ML 20ML
510 | CP | 2000 | LEVOMEPROMAZINA 25MG Comprimido, embalado em blister, bcontendo dados de identificação, número lote e validade.
511 | CP | 1000 | LEVOTIROXINA SODICA 100MCGomprimido, contendo dados de identificação, número lote e validade.
512 | CP | 1000 | LEVOTIROXINA SODICA 25MCGomprimido, contendo dados de identificação, número lote e validade.
513 | CP | 1000 | LEVOTIROXINA SODICA 75MCGomprimido, contendo dados de identificação, número lote e validade.
514 | CP | 1000 | LEVOTIROXINA SODICA 50MCG omprimido, contendo dados de identificação, número lote e validade.
515 | CP | 500 | NORTRIPTILINA 25MG CPR Cápsula, embalado em blister, contendo dados de identificação, número lote e validade. amarronzada
516 | CP | 500 | NORTRIPTILINA 10MGCápsula, embalado em blister, contendo dados de identificação, número lote e validade.
517 | CP | 2000 | VALPROATO DE SODIO OU ACIDO VALPROICO 250MG COMP Cápsula, embalado em blister, contendo dados de identificação, número lote e validade.
518 | CP | 15000 | VALPROATO DE SODIO OU ACIDO VALPROICO 500MGComprimido, contendo dados de identificação, número lote e validade.
519 | FR | 80 | VALPROATO DE SODIO OU ACIDO VALPROICO SOL. ORAL 100ML Frasco.
520 | CP | 1500 | DIVALPROATO DE SODIO 500MG - Via Oral. Comprimido, contendo dados de identificação, número lote e validade. 20X1
521 | CP | 5000 | CLORIDRATO DE SERTRALINA 50MG Comprimido, contendo dados de identificação, número lote e validade.
522 | CP | 5000 | CLORIDRATO DE SERTRALINA 100MG Comprimido, contendo dados de identificação, número lote e validade.
523 | CP | 2000 | OXCARBAZEPINA 300MG Comprimido, contendo dados de identificação, número lote e validade.
524 | CP | 400 | OXCARBAZEPINA 600MG Comprimido, contendo dados de identificação, número lote e validade.
525 | CP | 300 | IMIPRAMINA PAMOATO 75MG (TOFRANIL) Comprimido, contendo dados de identificação, número lote e validade.
526 | FR | 50 | RISPERIDONA 1MG/ML/frascos 30mL
527 | CP | 100 | RISPERIDONA 2MG Comprimido , contendo dados de identificação, numero lote e validade. Via oral
528 | CP | 100 | RISPERIDONA 1MG Comprimido,contendo dados de identificação, numero lote e validade. 200x1
529 | CP | 60000 | ACIDO FOLICO 5 MG COMP. Comprimido, embalado em blister, contendo dados de identificação, número lote e validade.
530 | FR | 50 | ACIDO FÓLICO SOL.ORAL (0,2 MG/ML)
531 | CP | 5000 | COMPLEXO B COMP. Comprimido, contendo dados de identificação, numero lote e validade.
532 | FR | 60 | SULFATO FERROSO (25MG/ML DE FERRO ELEMENTAR) 125MG/ML SOL.ORAL 30 ML
533 | CP | 60000 | SULFATO FERROSO 40MGComprimido, contendo dados de identificação, número lote e validade.
534 | EV | 5000 | SAIS PARA REHIDRATAÇÃO ORAL ENVELOPE Citrato de sódio di-hidratado(2,9g) + Cloreto de potássio(1,5g) + Cloreto de sódio(3,5g) + Glicose(20,0g)
535 | CP | 2000 | CARBONATO DE CALCIO +VIT D Comprimido, contendo dados de identificação, número lote e validade.
536 | CP | 4000 | CARBONATO DE CALCIO 500MG Comprimido, contendo dados de identificação, número lote e validade.
537 | CP | 600 | ALENDRONATO SODICO 70MGComprimido, contendo dados de identificação, número lote e validade.
538 | CP | 120000 | ACIDO ACETIL SALICILICO 100MG Comprimido, embalado em blister, contendo dados de identificação, número lote e validade. Via oral.
539 | CP | 60000 | DIPIRONA 500MG COMP. Dipirona monoidratada 500 mg Comprimido, embalado em blister, contendo dados de identificação, número lote e validade. Via oral.
540 | FR | 4000 | DIPIRONA 500MG/ ML GTS 10ML
541 | CP | 60000 | IBUPROFENO 600MG Comprimido, embalado em blister, contendo dados de identificação, número lote e validade. Via oral.
542 | FR | 5000 | IBUPROFENO SUSP.ORAL 50MG/ML FRS 20mL
543 | FR | 400 | NIMESULIDA 50MG/ML SUSP. ORAL 15ML FRS
544 | CP | 10000 | NIMESULIDA 100MGComprimido, embalado em blister, contendo dados de identificação, número lote e validade. Via oral.
545 | FR | 2000 | PARACETAMOL 200MG/ML 15ML FRS
546 | CP | 2000 | PARACETAMOL 750MG Comprimido, embalado em blister, contendo dados de identificação, número lote e validade.
547 | CP | 1500 | VARFARINA 5 MG
548 | CP | 60000 | PARACETAMOL 500MGComprimido, embalado em blister, contendo dados de identificação, número lote e validade.
549 | FR | 100 | BUTILBROMETO DE ESCOPOLAMINA + DIPIRONA COMPOSTO 4MG/ML 20ML
550 | CP | 10000 | BUTILBROMETO DE ESCOPOLAMINA10MG + DIPIRONA SODICA 250MG Comprimido, embalado em blister, contendo dados de identificação, número lote e validade. Via oral.
551 | CP | 5000 | BUTILBROMETO DE ESCOPOLAMINA10 MG + PARACETAMOL 500MG
552 | CP | 5000 | DICLOFENACO 50MG Comprimido, embalado em blister, contendo dados de identificação, número lote e validade.
553 | FR | 100 | DICLOFENACO RESINATO GOTAS 15MG/ML
554 | CX | 200 | SHACCAROMYCES BOULARDII-17 100MG CX C/12 CAPSULAS
555 | CX | 200 | SHACCAROMYCES BOULARDII-17 100MG CX C/6 ENVELOPES
556 | FR | 4000 | SIMETICONA GTS 75MG/ML 10ML .
557 | CP | 5000 | ATENOLOL 100MG Comprimido, embalado em blister, contendo dados de identificação, número lote e validade.
558 | CP | 20000 | ATENOLOL 25MG Comprimido, embalado em blister, contendo dados de identificação, número lote e validade.
559 | CP | 60000 | ATENOLOL 50MG Comprimido, embalado em blister, contendo dados de identificação, número lote e validade.
560 | CP | 60000 | BESILATO DE ANLODIPINO 10MG Comprimido, embalado em blister, contendo dados de identificação, número lote e validade.
561 | CP | 20000 | BESILATO DE ANLODIPINO 5MG Comprimido, embalado em blister, contendo dados de identificação, número lote e validade.
562 | CP | 2000 | CLORIDRATO DE AMIODARONA 100MG Comprimido, contendo dados de identificação, número lote e validade.
563 | CP | 30000 | CLORIDRATO DE AMIODARONA 200MGomprimido, contendo dados de identificação, número lote e validade.
564 | CP | 2000 | CAPTOPRIL 25MG Comprimido, embalado em blister, contendo dados de identificação, número lote e validade.
565 | CP | 2000 | CAPTOPRIL 50MG Comprimido, embalado em blister, contendo dados de identificação, número lote e validade.
566 | CP | 60000 | CARVEDILOL 12,5MG Comprimido, embalado em blister, contendo dados de identificação, número lote e validade.
567 | CP | 3600 | CARVEDILOL 25MG Comprimido, embalado em blister, contendo dados de identificação, número lote e validade.
568 | CP | 20000 | CARVEDILOL 3,125MG Comprimido, embalado em blister, contendo dados de identificação, número lote e validade.
569 | CP | 20000 | CARVEDILOL 6,25MG Comprimido, embalado em blister, contendo dados de identificação, número lote e validade.
570 | CP | 6000 | CLORIDRATO DE METFORMINA 500MG Comprimido, embalado em blister, contendo dados de identificação, número lote e validade. Via oral.
571 | CP | 6000 | ESPIRONOLACTONA 50MGComprimido, embalado em blister, contendo dados de identificação, número lote e validade.
572 | CP | 24000 | ESPIRONOLACTONA 25MG Comprimido, embalado em blister, contendo dados de identificação, número lote e validade.
573 | CP | 50000 | CLORIDRATO DE METFORMINA 850MG Comprimido, embalado em blister, contendo dados de identificação, número lote e validade. Via oral.
574 | CP | 30000 | CLORIDRATO DE PROPRANOLOL 40mg Comprimido, embalado em blister, contendo dados de identificação, número lote e validade. Via oral.
575 | CP | 5000 | CLORIDRATO DE VERAPAMIL 80MG Comprimido, embalado em blister, contendo dados de identificação, número lote e validade. Via oral.
576 | CP | 50000 | DIGOXINA 0,25MG Comprimido, embalado em blister, contendo dados de identificação, número lote e validade.
577 | CP | 30000 | GLIBENCLAMIDA 5MG Comprimido, embalado em blister, contendo dados de identificação, número lote e validade.
578 | CP | 40000 | HIDROCLOROTIAZIDA 25MG Comprimido, embalado em blister, contendo dados de identificação, número lote e validade.
579 | CP | 40000 | FUROSEMIDA 40MG Comprimido, embalado em blister, contendo dados de identificação, número lote e validade.
580 | CP | 10000 | METILDOPA 250MG Comprimido, embalado em blister, contendo dados de identificação, número lote e validade. Via oral.
581 | CP | 38000 | METILDOPA 500MG Comprimido, embalado em blister, contendo dados de identificação, número lote e validade. Via oral.
582 | CP | 50000 | NIFEDIPINO 10MG Comprimido, embalado em blister, contendo dados de identificação, número lote e validade. Via oral.
583 | CP | 60000 | NIFEDIPINO 20MG Comprimido, embalado em blister, contendo dados de identificação, número lote e validade. Via oral.
584 | CP | 5 | MONONITRATO DE ISOSSORBIDA 5MG SL CX C/20Comprimido, embalado em blister, contendo dados de identificação, número lote e validade. Via oral.
585 | CP | 5000 | SINVASTATINA 20MG Comprimido, embalado em blister, contendo dados de identificação, número lote e validade. Via oral.
586 | CP | 5000 | SINVASTATINA 40MG Comprimido, embalado em blister, contendo dados de identificação, número lote e validade. Via oral.
587 | CX | 30 | RIVAROXABANA 15 MG C/ 28 CPR Comprimido, embalado em blister, contendo dados de identificação, número lote e validade. Via oral.
588 | CX | 30 | RIVAROXABANA 20MG C/ 28 CPR Comprimido, embalado em blister, contendo dados de identificação, número lote e validade. Via oral.
589 | CP | 4000 | FENOFIBRATO 200MG Comprimido, embalado em blister, contendo dados de identificação, número lote e validade. Via oral.
590 | CP | 400 | CINARIZINA 25MG Comprimido, embalado em blister, contendo dados de identificação, número lote e validade. Via oral.
591 | CP | 20000 | CINARIZINA 75MG Comprimido, embalado em blister, contendo dados de identificação, número lote e validade. Via oral.
592 | CP | 1200 | GLIMEPIRIDA 2MG Comprimido, embalado em blister, contendo dados de identificação, número lote e validade. Via oral.
593 | CP | 240 | GLICAZIDA MR 30MG Cada comprimido de liberação prolongada de gliclazida 30 mg Comprimido, embalado em blister, contendo dados de identificação, número lote e validade. Via oral.
594 | CP | 30000 | LOSARTANA POTÁSSICA 50MG Comprimido, embalado em blister, contendo dados de identificação, número lote e validade. Via oral.
595 | CP | 10000 | MALEATO DE ENALAPRIL 10MG Comprimido, embalado em blister, contendo dados de identificação, número lote e validade. Via oral.
596 | CP | 50000 | MALEATO DE ENALAPRIL 20MG Comprimido, embalado em blister, contendo dados de identificação, número lote e validade. Via oral.
597 | CP | 5000 | MALEATO DE ENALAPRIL 5MG Comprimido, embalado em blister, contendo dados de identificação, número lote e validade. Via oral.
598 | CP | 560 | CLOPIDOGREL 75MGComprimido, embalado em blister, contendo dados de identificação, número lote e validade. Via oral.
599 | CP | 10000 | ALBENDAZOL 400MG COMP Comprimido mastigável, embalado em blister, contendo dados de ident., número lote e validade. Via oral.
600 | FR | 800 | ALBENDAZOL LIQUIDO 40MG/ML 10ML Frasco, contendo dados de identificação, número lote e validade.
601 | FR | 30 | AMOXICILINA +CLAVULANATO DE POTASSIO 250MG/62,5MG/ML SUSP.
602 | FR | 4000 | AMOXICILINA 250MG SUSP. 60ML Cada 5 mL da suspensão oral de 250 mg/5mL
603 | CP | 30000 | AMOXICILINA 500MG CAPSULAS, embalado em blister, contendo dados de identificação, número lote e validade. Via oral.
604 | FR | 100 | AMPICILINA 250MG/5ML PO Cada 5 mL da suspensão oral
605 | CP | 2000 | AMPICILINA 500MG CAPSULAS, embalado em blister, contendo dados de identificação, número lote e validade. Via oral.
606 | CP | 30000 | AZITROMICINA 500MGComprimido, embalado em blister, contendo dados de identificação, número lote e validade. Via oral.
607 | FR | 4200 | AZITROMICINA SUSP. 40MG/ML Po para suspensao oral de 600 mg
608 | FR | 4000 | CEFALEXINA 250MG/5ML SUSP. 60ML
609 | CP | 9600 | CEFALEXINA SODICA 500MG CAPSULAS embalado em blister, contendo dados de identificação, número lote e validade.
610 | CP | 20000 | CETOCONAZOL 200MGComprimido, embalado em blister, contendo dados de identificação, número lote e validade.
611 | CP | 20000 | CLORIDRATO DE CIPROFLOXACINO 500MGComprimido, embalado em blister, contendo dados de identificação, número lote e validade.
612 | FR | 20 | ESTOLATO DE ERITROMICINA 250MG SUSP. 50ML
613 | CP | 1000 | ESTOLATO DE ERITROMICINA 500MGComprimido, embalado em blister, contendo dados de identificação, número lote e validade.
614 | CX | 80 | ESPIRAMICINA 500MG CAPSULA embalado em blister, contendo dados de identificação, numero lote e validade. VC C/16 CPS
615 | CP | 10000 | FLUCONAZOL 150MG CAPSULAS embalado em blister, contendo dados de identificação, número lote e validade.
616 | CP | 10000 | MEBENDAZOL 100MGComprimido, embalado em blister, contendo dados de identificação, número lote e validade.
617 | FR | 2000 | MEBENDAZOL 20MG/ML SUSP 30 ML
618 | CP | 21000 | METRONIDAZOL 250MG Comprimido, embalado em blister, contendo dados de identificação, número lote e validade.
619 | CP | 1500 | METRONIDAZOL SUSP. ORAL 40MG/ML FRASCO
620 | CP | 12000 | NORFLOXACINO 400MG Comprimido embalado em blister, contendo dados de identificação, numero lote e validade.
621 | FR | 60 | NISTATINA SUSP. ORAL 100.000UI/ML 30ML
622 | CP | 3000 | SECNIDAZOL 1.000MG Comprimido, embalado em blister, contendo dados de identificação, número lote e validade.
623 | CX | 10000 | SULFADIAZINA 500MG Comprimido, embalado em blister, contendo dados de identificação, numero lote e validade.
624 | CP | 20000 | SULFAMETOXAZOL +TRIMETOPRIMA 400+80MG Comprimido, embalado em blister, contendo dados de identificação, número lote e validade.
625 | FR | 3000 | SULFAMETOXAZOL+TRIMETOPRIMA 40MG+8MG SUSP. ORAL 50 ML
626 | TB | 160 | CLORIDRATO DE LIDOCAINA 2% GELEIA
627 | TB | 500 | COLAGENASE POMADA 0,6U/G+0,01G/G.30G Bisnaga 30g contendo dados de identificação, número lote e validade.
628 | TB | 1500 | DEXAMETASONA CREME 1% 10G Bisnaga 10g, contendo dados de identificação, número lote e validade
629 | UN | 50 | GEL CONDUTOR P/ ULTRA- SOM 5 KL
630 | FR | 300 | GEL P/ DETECTOR FETAL 100G
631 | FR | 200 | FOSFATO DE SODICO SOL.RETAL 130ML
632 | CX | 12 | SUPOSITORIO INFANTIL C/6UNIDADES
633 | CX | 12 | SUPOSITORIO ADULTO C/6UNIDADES
634 | TB | 1000 | METRONIDAZOL CREME VAGINAL 50G C/APLICADORES Bisnaga + 10 aplicadores, contendo dados de identificação, número lote e validade.
635 | TB | 1200 | MICONAZOL 2% CREME TOPICO 20G Bisnaga, contendo dados de identificação, número lote e validade
636 | TB | 1000 | NITRATO DE MICONAZOL CREME VAG. C/APLICADORES Bisnaga + 10 aplicadores, contendo dados de identificação, número lote e validade.
637 | TB | 6000 | NEOMICINA +BACITRACINA 10GR Bisnaga c/ 10g, contendo dados deidentificação, número lote e validade.
638 | TB | 1000 | NISTATINA CREME VAG 50GR C/APLICADORES Bisnaga com 60g + aplicador descartável, contendo dados de identificação, número lote e validade.
639 | PT | 20 | NITROFURAZONA POMADA 2MG/G 500gr Pote com 500g, contendo dados de identificação, número lote e validade.
640 | FR | 80 | PERMETRINA 1% LOÇÃO TOPICO
641 | PT | 200 | SULFADIAZINA DE PRATA CREME 1% 500gr Pote 400g, contendo dados de identificação, número lote e validade. Uso tópico
642 | TB | 200 | DICLOFENACO DEITILAMONIO 6OGR
643 | TB | 1000 | CETOCONAZOL CREME 30GR
644 | TB | 60 | HIDROGEL COM ALGINATO 85GR
645 | FR | 2000 | BROMOPRIDA 4MG/ML GOTAS 20ML
646 | CP | 10000 | BROMOPRIDA 10MG Comprimido, embalado em blister, contendo dados de identificação, numero lote e validade.
647 | FR | 20000 | CLORIDRATO DE METOCLOPRAMIDA 10MGComprimido, embalado em blister, contendo dados de identificação, número lote e validade.
648 | FR | 1000 | CLORIDRATO DE METOCLOPRAMIDA 4MG/ML 10ML
649 | CP | 50000 | CLORIDRATO DE RANITIDINA 150MG COMP. Comprimido, embalado em blister, contendo dados de identificação, número lote e validade.
650 | FR | 50 | DIMENIDRINATO 25 MG/ML + 5 mg (cloridrato de piridoxina)
651 | FR | 2000 | HIDROXIDO DE MAGNESIO + HIDROXIDO DE ALUMINIO SUSP. ORAL
652 | CP | 15000 | OMEPRAZOL 20MG CAPSULAS Cápsula, embalado em blister, contendo dados de identificação, número lote e validade.
653 | FR | 3000 | ACEBROFILINA 120ML XPE ADULTO
654 | FR | 3000 | ACEBROFILINA 5MG/ML 120ML XPE PEDIATRICO
655 | FR | 3000 | AMBROXOL ADULTO 30MG/5ML 100ML
656 | FR | 3000 | AMBROXOL PEDIATRICO 15MG/5ML 100ML
657 | CP | 10000 | AMINOFILINA 100MG COMP. Comprimido, embalado em blister, contendo dados de identificação, número lote e validade. Via oral.
658 | FR | 100 | BROMETO DE IPATROPIO GOTAS 20ML
659 | FR | 100 | BROMIDRATO DE FENOTEROL GOTAS 20ML
660 | CP | 60000 | CLORIDRATO DE PROMETAZINA 25MG Comprimido, embalado em blister, contendo dados de identificação, número lote e validade.
661 | FR | 200 | DEXAMETASONA 0,5MG/ML ELIXIR 100ML
662 | FR | 600 | IODETO DE POTASSIO 20MG/ML 100ML XPE
663 | CP | 30000 | LORATADINA 10MG Comprimido, embalado em blister, contendo dados de identificação, número lote e validade.
664 | FR | 1000 | LORATADINA XPE 1MG/ML FRASCO 100ML
665 | CP | 10000 | PREDNISONA 20MG Comprimido, embalado em blister, contendo dados de identificação, número lote e validade.
666 | FR | 60 | FOSFATO SODICO DE PREDNISOLONA 4MG/1,34MG/ML 60ML
667 | CP | 10000 | PREDNISONA 5MG Comprimido, embalado em blister, contendo dados de identificação, número lote e validade.
668 | FR | 600 | SULFATO DE SALBUTAMOL 0,48MG/ML 100ML XAROPE
669 | FR | 50 | SULFATO DE SALBUTAMOL AEROSOL 100MCG/DOSE
670 | FR | 2000 | MALEATO DE DEXCLORFENIRAMINA 2MG/5ML100ML
671 | CP | 30000 | MALEATO DE DEXCLORFENIRAMINA 2MGComprimido, embalado em blister, contendo dados de identificação, número lote e validade.
672 | CT | 500 | ETINILESTRADIOL + LEVONORGESTREL 0,03MG+0,15MG 21 CARTELA
673 | CX | 1200 | NORESTISTERONA ENANTATO+ESTRADIOL VELERATO SOL. INJ.50MG+5MG C/1 AMPOLA
674 | CX | 3 | ESTROGENIOS CONJULGADOS 0,625MG CX C/ 21 Comprimido, embalado em blister, contendo dados de identificação, número lote e validade.
675 | KT | 1000 | KIT PARA COLPOSCOPIA ( ESPECULO PEQUENO + ESCOVA
676 | KT | 1000 | KIT PARA COLPOSCOPIA ( ESPECULO MEDIO + ESCOVA
677 | KT | 400 | KIT PARA COLPOSCOPIA ( ESPECULO GRANDE + ESCOVA
678 | UN | 1000 | ESPECULO VAGINAL M
679 | UN | 1000 | ESPECULO VAGINAL G
680 | UN | 1000 | ESPECULO VAGINAL P
681 | PC | 700 | KIT COM ESCOVA GINECOLOGICA +ESPATULA DE AYRES
682 | PC | 1000 | ESPATULA DE AYRES espátula de madeira lisa, com ausencia de farpas, descartável, formato ayre, pacote com 100 unid. c/dados de identificação e procedência.
683 | UN | 200 | FIXADOR CITOLOGICO SPRAY 100ML spray modelo KOLPOFIX em embalagem com 100ml.
684 | FR | 20 | CLORAFENICOL 4MG/ML 10ML COLÍRIO
685 | FR | 12 | CLORIDRATO DE TETRACAÍNA 1% + FENILEFRINA 0,1% SOLUÇÃO OFTÁLMICA ESTÉRIL 10 ML
686 | FR | 10 | FENILEFRINA 10% SOL. ESTERIL OFTALMICA 10ML 1X1
687 | FR | 20 | Fluocinolona + Neom. + Poliximina B + Lidocaina 0,25MG 5ML SOLUÇÃO OTOLOGICA
688 | FR | 30 | TROPICAMIDA 1% 5ml
689 | FR | 25 | VITELINATO DE PRATA 10% SOLUÇÃO OFTÁLMICA ESTÉRIL 5 ML
690 | FR | 6 | FLUORESCEINA SODICA 1% SOL. OFTALMICA ESTERIL 3ML
691 | CX | 1200 | FITA DE GLICEMIA 50X1Tira reagente para dosagem de Glicemia
692 | FR | 25 | INSULINA NPH 10ML FRS
693 | FR | 20 | INSULINA REGULAR
694 | UN | 50 | LANCETAS 200X1
695 | UN | 250 | APARELHO PARA GLICEMIA DE QUALIDADE IGUAL OU SUPERIOR On Call Plus OU ALERE G2
696 | AP | 40 | IMUNOGLOBULINA ANTI RHO300MCG 1,5ML
697 | CX | 72 | INSULINA ASPART 100UI/ml, PENFIL 5 DE 3ML
698 | FR | 50 | INSULINA ASPART 100UI/ml,frasco-ampola, solucao injetavel, 10ml -
699 | FR | 50 | INSULINA GLARGINA 100Ui/ml SOLUÇÃO INJETAVEL 10ML
700 | FR | 40 | INSULINA GLARGINA 100Ui/ml SOLUÇÃO INJETAVEL 3ML
701 | FR | 100 | INSULINA DETEMIR 100uI/ML SOLUÇÃO INJETÁVEL Solução injetável - insulina detemir 100 U/mL, em sistema de aplicação pré-preenchido.
702 | CP | 300 | ALPRAZOLAM 2MG Comprimido, embalado em blister, contendo dados de identificação, número lote e validade. Via oral.
703 | CP | 200 | Cianocobalamina (vitamina B12) 5.000 mcg; Mononitrato de Tiamina (vitamina B1) 100 mg; Cloridrato de Piridoxina (vitaminaB6) 100 mg; Fosfato de Dexametasona 0,5 mg (DEXADOR)
704 | UN | 12 | FISIOGEL LOÇÃO CREMOSA 500mL
705 | UN | 100 | LEITE APTAMIL Nº02 800G
706 | UN | 160 | LEITE INFANTIL NEOCATE LCP 400G Fórmula infantil para lactentes e crianças de primeira infância com restrição de lactose e à base de aminoácidos livres.
707 | UN | 100 | LEITE NAN Nº 03 800G
708 | SC | 200 | Sulfato de glicosamina 1,5 g (equivalente a 1,884 g de sulfato sódico de glicosamina) e 1,2g de sulfato sódico de condroitina. De QUALIDADE IGUAL OU SUPERIOR A CONDROFLEX
709 | CP | 120 | TOPIRAMATO 100MG Comprimido, embalado, contendo dados de identificação, numero lote e validade.
710 | CP | 200 | ROSUVASTATINA CÁLCICA 10MG Comprimido, embalado em blister, contendo dados de identificação, número lote e validade. Via oral.
711 | CP | 90 | ÁCIDO TIÓCTICO 600mg Comprimido, embalado em blister, contendo dados de identificação, número lote e validade. Via oral. DE QUALIDADE IGUAL OU SUPERIOR A THIOCTACID 600HR
712 | UN | 20 | DETERGENTE 50 LTS, para dosadores automático, concentrado líquido para roupas. COMPOSIÇÃO: Sequestrantes, Tensoativo Aniônicos, Tensoativonão-iônico, branqueador óptico, alcalinizantes, Sequestrantes Conservantes, Corante CI 61585, Agente Antiredepositante, Fragância e Veículo
713 | UN | 20 | ADITIVO50 LTS, para dosadores automático. Aditivo alcalino para linha Textil. Com validade de 24 meses.
714 | UN | 20 | CLORO50LTS, para dosadores automático, para roupas hospitalares. COMPOSIÇÃO: Hipoclorito de Sódio e alcalinizante. Teor de cloro ativo 12% p/p de cloro
715 | PC | 25 | SACO BRANCO LEITOSO PARA LIXO IDENTIFICADO COMO "SUBSTÂNCIA INFECTANTE" TAMANHO 100LITROS
716 | PC | 50 | SACO DE HUMPER PARA ROUPAS VARIAS CORES TAMANHO ÚNICO
717 | PC | 100 | SACO BRANCO LEITOSO PARA LIXO IDENTIFICADO COMO "SUBSTÂNCIA INFECTANTE" TAMANHO 30LITROS
718 | PC | 100 | SACO BRANCO LEITOSO PARA LIXO IDENTIFICADO COMO "SUBSTÂNCIA INFECTANTE" TAMANHO 30LITROS
719 | UN | 20 | ACIDULANTE50 LTS, para dosadores automático. Neutralizador de Resíduos Alcalinos. COMPOSIÇÃO: Ativo, Acidificante, Coadjuvante, Sequestrante e Veículo.
720 | UN | 20 | AMACIANTE50 LTS, para dosadores automático. COMPOSIÇÃO: cloreto de dialquildimetil amônio, Branqueador Óptico, Coadjuvante, Cloreto de alquildimetilbenzil amônio, Fragância, Corante C.I. 74.160, Conservante e Veículo.
Prazo para entrega das mercadorias/serviços:_______dias. |  |  |  | ____________________,_____de_______________de_________
Condições de pagamento_________________________________ |  |  |  | Validade dos preços até _____/_____/__________
Ass. e Carimbo do Fornecedor